## Header
Source | -
Edition | 1.X.X
Edition Date | 2019-MM-DD
Name | BIM Typecode
Location | -
Description DK | Typekode til digitale byggeobjekter
Description DE | -
Description EN | Type code for digital building objects
Description SE | -

## Table
Identification | Name_dk | Name_de | Name_en | Name_se | Description_dk | Description_de | Description_en | Description_se | Sort | ReferencedSource | HasReferences | IFC4_Entity | IFC4_EntityType | IFC4_EnumerationType | IFC4_Properties | IFC2X3_Entity | IFC2X3_EntityType | IFC2X3_EnumerationType | IFC2X3_Properties | IFC_Note_dk | BIP | BSABe | BSABwr | CCSClassification | CoClass | Forvaltningklassifikation | SfB
0 | Generiske objekter | Generische Objekte | Generic objects | Generiska objekt A | - | - | - | - | 1 | BIM Typecode | 01, 02, 03, 04, 05, 06, 07 | - | - | - | - | - | - | - | - | - | - | - | - | - | - | - | -
01 | Generiske objekter ARK | Generische Objekte, Architekt | Generic objects ARC | Generiska objekt A |  |  |  |  | 2 | 0
011 | FRI | FREI | AVAILABLE | FRI | Fx masseelement som definerer pladskrav |  |  |  | 3 | 01
02 | Generiske objekter KON | Generische Objekte, Statik | Generic objects STR | Generiska objekt K |  |  |  |  | 2
021 | FRI | FREI | AVAILABLE | FRI | Fx masseelement som definerer pladskrav |  |  |  | 3
03 | Generiske objekter VENT | Generische Objekte, Lüftung | Generic objects MECH | Generiska objekt V |  |  |  |  | 2
031 | FRI | FREI | AVAILABLE | FRI | Fx masseelement som definerer pladskrav |  |  |  | 3
04 | Generiske objekter VVS | Generische Objekte, Wasser, Wärme, Sanitär | Generic objects PLUM | Generiska objekt W |  |  |  |  | 2
041 | FRI | FREI | AVAILABLE | FRI | Fx masseelement som definerer pladskrav |  |  |  | 3
05 | Generiske objekter EL | Generische Objekte, Elektro | Generic objects ELEC | Generiska objekt E |  |  |  |  | 2
051 | FRI | FREI | AVAILABLE | FRI | Fx masseelement som definerer pladskrav |  |  |  | 3
06 | Generiske objekter LAND | Generische Objekte, Landschaft | Generic objects LAND | Generiska objekt L |  |  |  |  | 2
061 | FRI | FREI | AVAILABLE | FRI | Fx masseelement som definerer pladskrav |  |  |  | 3
07 | Generiske objekter Entreprenør Leverandør | Generische Objekte, Bauunternehmen/Lieferant | Generic objects CON / SUP | Generiska objekt P |  |  |  |  | 2
071 | FRI | FREI | AVAILABLE | FRI | Fx masseelement som definerer pladskrav |  |  |  | 3
1 | Bygningsbasis | Tiefbau | Substructure | Grundläggning |  |  |  |  | 2
10 | Terræn | Grund | Terrain | Terräng |  |  |  |  | 1
101 | Forberedt grund | Vorbereiteter Grund | Ground leveling, top soil removal | Bearbetad undergrund | Terrænregulering, muldafrømning |  |  |  | 3 | [12 empty] | 11.C |  | [E]DDA | BA01 | t | (10)1
102 | Byggegrube inkl. afstivning | Baugrube, inkl. Abstützung | Cofferdam incl. stiffening | Bygggrop inkl. förstyvande | Fx byggegrube |  |  |  | 3 | [8 empty] | USERDEFINED | [5 empty] | [L]XTC | XTB | t | (10)2
103 | Spunsvægge | Spundwände | Sheet pile walls | Spontning | Fx spunselementer |  |  |  | 3 |  |  | IfcPile | IfcPileType | DRIVEN |  | IfcPile | IfcPile | DRIVEN |  |  |  | 16.BB | BG | [L]UKH | ULL | t | (10)3
104 | Byggeplads | Baustelle | Building site | Byggplats | Fx, byggepladshegn, køreplader, stillads, skurvogne etc. |  |  |  | 3 |  |  | IfcBuildingElementProxy | IfcBuildingElementProxyType | USERDEFINED |  | IfcBuildingElementProxy | IfcBuildingElementProxyType | USERDEFINED | [5 empty] | [D] | DDA | t | (1.)
12 | Fundamenter | Fundamente | Foundations | Fundament |  |  |  |  | 2 | [12 empty] | 15
121 | Liniefundamenter | Streifenfundamente | Strip foundations | Grundsulor, kantbalk | - |  |  |  | 3 |  |  | IfcFooting | IfcFootingType | STRIP_FOOTING |  | IfcFooting |  | STRIP_FOOTING |  |  |  | 15.SH | ESE.15 | [L]UKE | ULE | bk.fun | (12)1
122 | Punktfundamenter | Punktfundamente | Pad foundations | Grundplintar | - |  |  |  | 3 |  |  | IfcFooting | IfcFootingType | PAD_FOOTING |  | IfcFooting |  | PAD_FOOTING |  |  |  | 15.SC | ESE.11 | [L]UKG | ULC | bk.fun | (12)2
123 | Pladefundamenter | Plattenfundamente | Footing foundations | Grundplattor | - |  |  |  | 3 |  |  | IfcSlab | IfcSlab | BASESLAB |  | IfcSlab | IfcSlabType | BASESLAB |  |  |  | 15.SG | ESE.14 | [L]UKF | ULK | bk.fun | (12)3
124 | Opmurede fundamenter | Gemauerte Fundamente | Block foundations | Murad fundament | Fundablokke, Kampesten, Lecatermblokke |  |  |  | 3 |  |  | IfcFooting | IfcFootingType | USERDEFINED |  | IfcFooting |  | USERDEFINED |  |  |  | 15.SK | ESE.17 | [L]UKH | AB | bk.fun | (12)
125 | Maskinfundamenter | Maschinenfundamente | Machine foundations | Maskinfundament | Skal betragtes som en helt anden funktion ift. andre fundamenter, vibrationer osv. |  |  |  | 3 |  |  | IfcFooting | IfcFootingType | USERDEFINED |  | IfcFooting |  | USERDEFINED |  |  |  | 15.SF | ESE.13 | [L]UKG | ULQ | bk.fun | (12)
126 | Pælefundamenter og brøndfundamenter | Pfahlgründung und Runde Einzelgründungen | Pile foundations/ circular footing | Pålfundament | - |  |  |  | 3 |  |  | IfcFooting | IfcFootingType | PILE_CAP |  | IfcFooting |  | PILE_CAP |  |  |  | 15.SE | ESE.12 | [L]UKD | ULC | bk.fun | (10)4
127 | Fundamenter i terræn | Einzelfundamente | Landscape foundations | Fundament i terräng | Fx fundamenter til fritstående bygningsdele, fx siloer, lysmaster, støttemure |  |  |  | 3 |  |  | IfcFooting | IfcFootingType | USERDEFINED |  | IfcFooting |  | USERDEFINED |  |  |  | 15.ST | ESE.182 | [L]AB | AB | bk.fun | (10)5
13 | Bygning | Bodenplatten | Floor beds | Platta, byggnad |  |  |  |  | 2
131 | Terrændæk | Bodenplatten | Ground floor slabs | Grundplatta | - |  |  |  | 3 |  |  | IfcCovering | IfcCoveringType | INSULATION |  | IfcCovering | IfcCoveringType | INSULATION |  |  |  | 15.SG/11 | ESE.14 | [L]BC | ULK | bk | (13)
18 | Bygningsbasis bygning, øvrige | Tiefbau, sonstige | Other substructure components | Byggbasis byggnad, övriga |  |  |  |  | 2 |  |  | IfcBuildingElementProxy | IfcBuildingElementProxyType | USERDEFINED |  | IfcBuildingElementProxy | IfcBuildingElementProxyType | USERDEFINED
181 | Kanaler under terrændæk | Kanäle unter Bodenplatte | Ducts under the terrain | Kanaler under platta | - |  |  |  | 3 |  |  | IfcDistributionChamberElement | IfcDistributionChamberElementType | USERDEFINED |  | IfcDistributionChamberElement | IfcDistributionChamberElementType | USERDEFINED |  |  |  | 15.SZ | SBB.2 | [B]EBC | EBC | bk.kan | (18)1
182 | Gruber og sumpe | Gruben und Sümpfe | Quarrys and swamps | Gropar och träsk | - |  |  |  | 3 |  |  | IfcDistributionChamberElement | IfcDistributionChamberElementType | SUMP |  | IfcDistributionChamberElement | IfcDistributionChamberElementType | SUMP | [5 empty] | [L]XTC | XTC | bk | (18)2
2 | Primære bygningsdele | Primäre Gebäudeteile | Primary Building Elements | Primära byggdelar |  |  |  |  | 1 | BIM Typecode
20 | Terræn | Gelände | Terrain | Terräng |  |  |  |  | 2 | 2 | 201, 202, 203, 204, 205
201 | Hegnsmure | Begrenzungsmauern | Wall fences | Fristående murar | Fx en massiv lodret adskillelse i terræn |  |  |  | 3 | 20 |  | IfcWall | IfcWallType | SOLIDWALL |  | IfcWall | IfcWallType | USERDEFINED |  |  |  | 32.H | D5.2 | [L]AD | CM | tk.heg | (20)2
202 | Støttemure | Stützmauern | Retaining walls | Stödmurar | Fx en støttemur med jordtryk |  |  |  | 3 | 20 |  | IfcWall | IfcWallType | SHEAR |  | IfcWall | IfcWallType | SHEAR |  |  |  | 16.BC | EBE.2153 | [L]AD | CJ | tk.væg | (20)3
203 | Teknikgange i terræn inkl. rørbroer og tunneler | Unterirdische Versorgungsgänge inkl. Rohrbrücken und Tunnels | Underground service access incl. pipe bridges and tunnels | Kulvertar | - |  |  |  | 3 | 20 | [11 empty] | 32.5 |  | [B]EBC | EBA | tk | (20)4
204 | Fodgængerbroer, viadukter m.m. | Fußgängerbrücken, Viadukte u.Ä. | Pedestrian bridges, viaducts etc.. | Gångbroar, viadukter mm. | Fx færdige viadukt elementer |  |  |  | 3 | 20 | [11 empty] | 21.B | EBA | [E]CBA | CA | tk.bro | (20)5
205 | Trapper og ramper i terræn | Treppen und Rampen im Außenbereich | Stairs and ramps in terrain | Trappor och ramper i terräng | Fx udvendig støbt kørestolsrampe |  |  |  | 3 | 20 | [11 empty] | 32.G |  | [L]AF | CK/CL | tk.tra | (20)6
21 | Ydervægge | Außenwände | Exterior walls | Yttervägg |  |  |  |  | 2 | 2 | 211, 212, 213, 214, 215, 216, 217, 248 | [10 empty] | 27.C
211 | Vægelementer | Außenwände, Betonelement | Precast walls | Prefabricerade element | Fx sandwichbetonelementer |  |  |  | 3 | 21 |  | IfcWall | IfcWallType | SOLIDWALL |  | IfcWall | IfcWallType | STANDARD |  |  |  | 27.CA | GS | [L]ULM | ULM | bk.væg | (21)3
212 | Pladsstøbte vægge | Außenwände, Ortbeton | In-situ walls | Platsgjutna väggar | - |  |  |  | 3 | 21 |  | IfcWall | IfcWallType | SOLIDWALL |  | IfcWall | IfcWallType | STANDARD |  |  |  | 27.C/11 | ESE.21 | [L]BD | BD | bk.væg | (21)3
213 | Opmurede vægge | Außenwände, gemauert | Masonry walls | Uppmurade väggar | Fx opmurede teglvægge med isolering (hulmur) |  |  |  | 3 | 21 |  | IfcWall | IfcWallType | SOLIDWALL |  | IfcWall | IfcWallType | STANDARD |  |  |  | 27.C/21 | FS | [L]BD | BD | bk.væg | (21)3
214 | Skeletkonstruerede vægge | Außenwände, Rahmentragwerk | Frame structured walls | Uppreglade väggar | Fx lette skeletkonstruktioner og interrimslukning |  |  |  | 3 | 21 |  | IfcWall | IfcWallType | PARTITIONING |  | IfcWall | IfcWallType | STANDARD |  |  |  | 27.C/41 | GSA.51 | [L]AD | AD | bk.væg | (21)3
215 | Skeletkonstruerede vægskørter | Schürzen, Rahmentragwerk | Frame structured bulkhead walls | Uppreglade väggskörtar | Fx lodret afsluttende nedhængte vægskørter |  |  |  | 3 | 21 |  | IfcWall | IfcWallType | PARTITIONING |  | IfcWall | IfcWallType | STANDARD | [5 empty] | [L]AD | AD | bk.væg | (21)3
216 | Facadesystemer | Fassadensysteme | Curtain walls | Fasadsystem | Fx curtain walls |  |  |  | 3 | 21 |  | IfcCurtainWall | IfcCurtainWallType | USERDEFINED |  | IfcCurtainWall | IfcCurtainWallType | USERDEFINED |  |  |  | 42.A |  | [L]AD | AD | bk.væg | (21)3
217 | Isoleringsvægsystemer | Wandsolierungssystem | Wall Insulation | Väggisolering | Fx pudset isoleringsstystemsvæg |  |  |  | 3 | 21 |  | IfcCovering | IfcCoveringType | INSULATION |  | IfcCovering | IfcCoveringType | INSULATION | [5 empty] | [L]AD | AD | bk.væg | (21)3
218 | Lyskasser | Lichtschächte | Light shafts | Ljusschakt | Fx lyskasselement |  |  |  | 3 | 21 |  | IfcBuildingElementProxy | IfcBuildingElementProxyType | USERDEFINED |  | IfcBuildingElementProxy | IfcBuildingElementProxyType | USERDEFINED | [5 empty] | [L]AD | AD | bk.lys | (21)2
22 | Indervægge | Innenwände | Interior Walls | Innervägg |  |  |  |  | 2 | 2 | 221, 222, 223, 224, 225, 226 | [10 empty] | 27.B
221 | Vægelementer | Innenwände, Betonelement | Precast walls | Prefabricerade element | Fx betonelementvægge |  |  |  | 3 | 22 |  | IfcWall | IfcWallType | SOLIDWALL |  | IfcWall | IfcWallType | STANDARD |  |  |  | 27.B/31 | GS | [L]ULM | ULM | bk.væg | (22)2
222 | Pladsstøbte vægge | Innenwände, Ortbeton | In-situ walls | Platsgjutna väggar | - |  |  |  | 3 | 22 |  | IfcWall | IfcWallType | SOLIDWALL |  | IfcWall | IfcWallType | STANDARD |  |  |  | 27.B/11 | ESE.21 | [L]BD | BD | bk.væg | (22)2
223 | Opmurede vægge | Innenwände, gemauert | Brick walls | Uppmurade väggar | Fx opmurede teglvægge |  |  |  | 3 | 22 |  | IfcWall | IfcWallType | SOLIDWALL |  | IfcWall | IfcWallType | STANDARD |  |  |  | 27.B/21 | FS | [L]BD | BD | bk.væg | (22)2
224 | Skeletkonstruerede vægge | Innenwände, Rahmentragwerk | Frame structured walls | Uppreglade väggar | Fx gipsvægge og interrimslukning |  |  |  | 3 | 22 |  | IfcWall | IfcWallType | PARTITIONING |  | IfcWall | IfcWallType | STANDARD |  |  |  | 27.B/41 | GSA.52 | [L]AD | AD | bk.væg | (22)2
225 | Skeletkonstruerede vægskørter | Schürzen, Rahmentragwerk | Frame structured bulkhead walls | Uppreglade väggskörtar | Fx lodret afsluttende nedhængte vægskørter |  |  |  | 3 | 22 |  | IfcWall | IfcWallType | PARTITIONING |  | IfcWall | IfcWallType | STANDARD | [5 empty] | [L]AD | AD | bk.væg | (22)2
226 | Glasvægsystemer | Glastrennwände | Curtain walls | Glasväggsystem | Fx glasvægge |  |  |  | 3 | 22 |  | IfcCurtainWall | IfcCurtainWallType | USERDEFINED |  | IfcCurtainWall | IfcCurtainWallType | USERDEFINED | [5 empty] | [L]AD | AD | bk.væg | (22)2
23 | Dæk | Geschossdecken | Slabs | Bjälklag |  |  |  |  | 2 | 2 | 231, 232, 233, 234, 239 | [10 empty] | 27.F
231 | Dækelementer | Geschossdecken, Betonelement | Precast slabs | Prefabricerade bjälklag | Fx beton lyddæk, stål trapezplader |  |  |  | 3 | 23 |  | IfcSlab | IfcSlabType | FLOOR |  | IfcSlab | IfcSlabType | FLOOR |  |  |  | 27.F/21 |  | [L]ULK | ULK | bk.dæk | (23)2
232 | Pladsstøbte dæk | Geschossdecken, Ortbeton | In-situ slabs | Platsgjutna bjälklag | - |  |  |  | 3 | 23 |  | IfcSlab | IfcSlabType | FLOOR |  | IfcSlab | IfcSlabType | FLOOR |  |  |  | 27.F/11 | ESE.24 | [L]BC | BC | bk.dæk | (23)2
233 | Skeletkonstruerede dæk | Geschossdecken, Rahmentragwerk | Frame structured slabs | Uppreglade bjälklag | Fx systemgodkendte lette etagedæk og interrimslukning |  |  |  | 3 | 23 |  | IfcSlab | IfcSlabType | FLOOR |  | IfcSlab | IfcSlabType | FLOOR |  |  |  | 27.FA |  | [L]AC | AC | bk.dæk | (23)2
234 | Afretningslag | Estrich | Screeds | Pågjutningar | Afretningslag oven på råbeton, fx anhydrit eller traditionelt mørtel. Ved lokal faldopbygning vedrører dette 334. |  |  |  | 3 | 23 |  | IfcCovering | IfcCoveringType | USERDEFINED |  | IfcCovering | IfcCoveringType | USERDEFINED |  |  |  |  | ESE.52 | [L]UKB | BC | bk.dæk | (23)2
239 | Øvrige dæk | Sonstige Geschossdecken | Other slabs | Övriga bjälklag | Fx ristedæk, komposit |  |  |  | 3 | 23 |  | IfcSlab | IfcSlabType | USERDEFINED |  | IfcSlab | IfcSlabType | USERDEFINED | [5 empty] | [L]AC | AC | bk.dæk | (23)2
24 | Trapper og ramper | Treppen und Rampen | Stairs and ramps | Trappor och ramper |  |  |  |  | 2 | 2 | 241, 242, 243, 244, 245, 246, 247
241 | Elementtrapper | Treppen, Betonelement | Precast stairs | Prefabricerade trappor | Fx fabriksstøbt elementtrappe |  |  |  | 3 | 24 |  | IfcStair | IfcStairType | USERDEFINED |  | IfcStair |  | USERDEFINED |  |  |  | 27.HB | GSC.7 | [L]AF | AF | bk.tra | (24)
242 | Pladsstøbte trapper | Treppen, Ortbeton | In-situ stairs | Platsgjutna trappor | Fx insitustøbt trappe |  |  |  | 3 | 24 |  | IfcStair | IfcStairType | USERDEFINED |  | IfcStair |  | USERDEFINED |  |  |  | 27.HB | ESE.26 | [L]AF | AF | bk.tra | (24)
243 | Sammensatte trapper | Treppen, Modulbauweise | Composite stairs | Sammansatta trappor | Sammensatte ståltrapper, trætrapper mv. |  |  |  | 3 | 24 |  | IfcStair | IfcStairType | USERDEFINED |  | IfcStair |  | USERDEFINED |  |  | TRxx | 45.CB | GSA.7 | [L]AF | AF | bk.tra | (24)
244 | Element ramper | Rampen, Betonelement | Precast ramps | Prefabricerade ramper | - |  |  |  | 3 | 24 |  | IfcRamp | IfcRampType | USERDEFINED |  | IfcRamp |  | USERDEFINED |  |  | RAxx | 45.BH | NSK | [L]AG | AG | bk.ram | (24)
245 | Pladsstøbte ramper | Rampen, Ortbeton | In-situ ramps | Platsgjutna ramper | - |  |  |  | 3 | 24 |  | IfcRamp | IfcRampType | USERDEFINED |  | IfcRamp |  | USERDEFINED |  |  | RAxx | 45.BH | NSK | [L]AG | AG | bk.ram | (24)
246 | Sammensatte ramper | Rampen, Modulbauweise | Composite ramps | Sammansatta ramper | Fx en sammensat trætrappe |  |  |  | 3 | 24 |  | IfcRamp | IfcRampType | USERDEFINED |  | IfcRamp |  | USERDEFINED |  |  | RAxx | 45.BH | NSK | [L]AG | AG | bk.ram | (24)
247 | Faste stiger, lejdere og trin | Feste Leitern und Tritte | Fixed ladders, ladders and steps | Fasta stegar, lejdare och trappsteg | Fx enkelt trin |  |  |  | 3 | 24 |  | IfcBuildingElementProxy | IfcBuildingElementProxyType | USERDEFINED |  | IfcBuildingElementProxy | IfcBuildingElementProxyType | USERDEFINED |  |  |  | 45.Z | NBJ.1 | [L]XSC | XSC | bk | (24)6
25 | Bærende bjælker og søjler | Tragende Balken und Säulen | Load-bearing beams and columns | Bärande balkar och pelare |  |  |  |  | 2 | 2 | 251, 252, 253, 254, 255, 256, 257, 259
251 | Elementbjælker | Betonträger, Betonelement | Precast beams | Prefabricerade balkar | Fx fabriksstøbt KBE betonbjælker |  |  |  | 3 | 25 |  | IfcBeam | IfcBeamType | BEAM |  | IfcBeam | IfcBeamType | BEAM |  |  |  | 27.F/31 | GSC.42 | [L]ULE | ULE | bk | (2.)
252 | Pladsstøbte bjælker | Betonträger, Ortbeton | In-situ beams | Platsgjutna balkar | - |  |  |  | 3 | 25 |  | IfcBeam | IfcBeamType | BEAM |  | IfcBeam | IfcBeamType | BEAM |  |  | BB | 27.E/11 | ESE.23 | [L]ULE | ULE | bk | (2.)
253 | Stålbjælker | Stahlträger | Steel beams | Stålbalkar | - |  |  |  | 3 | 25 |  | IfcBeam | IfcBeamType | BEAM |  | IfcBeam | IfcBeamType | BEAM |  |  |  | 27.E/34 | GSM.142 | [L]ULE | ULE | bk | (2.)
254 | Øvrige bjælker | Sonstige Träger | Other beams | Övriga balkar | Fx træbjælker, og tegl overliggere |  |  |  | 3 | 25 |  | IfcBeam | IfcBeamType | USERDEFINED |  | IfcBeam | IfcBeamType | USERDEFINED |  |  |  |  | GS | [L]ULE | ULE | bk | (2.)
255 | Elementsøjler | Betonsäule, Betonelement | Precast columns | Prefabricerade pelare | Fx fabriksstøbt betonsøjle |  |  |  | 3 | 25 |  | IfcColumn | IfcColumnType | COLUMN |  | IfcColumn | IfcColumnType | COLUMN |  |  |  | 27.D/31 | GSC.41 | [L]ULD | ULD | bk | (2.)
256 | Pladsstøbte søjler | Betonsäule, Ortbeton | In-situ columns | Platsgjutna pelare | - |  |  |  | 3 | 25 |  | IfcColumn | IfcColumnType | COLUMN |  | IfcColumn | IfcColumnType | COLUMN |  |  |  | 27.D/11 | ESE.22 | [L]ULD | ULD | bk | (2.)
257 | Stålsøjler | Stahlsäule | Steel columns | Stålpelare | - |  |  |  | 3 | 25 |  | IfcColumn | IfcColumnType | COLUMN |  | IfcColumn | IfcColumnType | COLUMN |  |  |  | 27.D/34 | GSM.141 | [L]ULD | ULD | bk | (2.)
259 | Øvrige søjler | Sonstige Säulen | Other columns | Övriga pelare | Fx træsøjler og tegl overliggere |  |  |  | 3 | 25 |  | IfcColumn | IfcColumnType | USERDEFINED |  | IfcColumn | IfcColumnType | USERDEFINED |  |  |  |  | GS | [L]ULD | ULD | bk | (2.)
26 | Altaner og altangange | Balkone und Laubengänge | Balconies and exterior hallways | Balkonger och loftgång, primära byggdelar |  |  |  |  | 2 | 2 | 261, 262, 263
261 | Elementaltaner og altangange | Balkone und Laubengänge, Betonelement | Precast balconies and exterior hallways | Prefabricerade balkongplattor och loftgångar | Fx fabriksstøbt betonaltan |  |  |  | 3 | 26 |  | IfcElementAssembly | IfcElementAssemblyType | ACCESSORY_ASSEMBLY |  | IfcElementAssembly |  | ACCESSORY_ASSEMBLY |  |  |  | 27.HC/27.HD |  | [L]AC | AH | bk | (26)
262 | Pladsstøbte altaner og altangange | Balkone und Laubengänge, Ortbeton | In-situ balconies and exterior hallways | Platsgjutna balkonplattor och loftgångar | - |  |  |  | 3 | 26 |  | IfcElementAssembly | IfcElementAssemblyType | ACCESSORY_ASSEMBLY |  | IfcElementAssembly |  | ACCESSORY_ASSEMBLY |  |  |  | 27.HC/27.HD |  | [L]AC | AH | bk | (26)
263 | Sammmensatte altaner, altangange | Balkone und Laubengänge, Modulbauweise | Composite balconies and exterior hallways | Sammansatta balkongplattor och loftgångar | Fx sammensatte stålaltaner |  |  |  | 3 | 26 |  | IfcElementAssembly | IfcElementAssemblyType | ACCESSORY_ASSEMBLY |  | IfcElementAssembly |  | ACCESSORY_ASSEMBLY |  |  |  | 45.BB |  | [L]AC | AH | bk | (26)
27 | Tage | Dächer | Roofs | Tak, primära byggdelar |  |  |  |  | 2 | 2 | 271, 272, 273, 274, 275, 276, 279
271 | Spærtage | Sparrendächer | Rafter roofs | Yttertak | Fx pladskonstruerede tage, bjælkelagsspær |  |  |  | 3 | 27 |  | IfcRoof | IfcRoofType |  |  | IfcRoof | [5 empty] | 27.G |  | [L]BE | BE | bk.tak | (27)1
272 | Tagkassetter | Kassettendächer | Roof cassettes | Takkassetter | Fx isolerede tagkassetteelementer |  |  |  | 3 | 27 |  | IfcRoof | IfcRoofType |  |  | IfcRoof | [5 empty] | 41.A |  | [L]AE | AE | bk.tak | (27)1
273 | Varme tage | Warmdächer | Warm roofs | Varma tak | Skal betragtes som den afsluttende tagisolering + membran oven på en bærende dæk/bygningsdel. |  |  |  | 3 | 27 |  | IfcRoof | IfcRoofType |  |  | IfcRoof | [7 empty] | [L]AE | AE | bk.tak | (27)1
274 | Glastagssystemer | Glasdachsysteme | Curtain roofs | Glastakssystem | Fx rytterlyssystemer |  |  |  | 3 | 27 |  | IfcRoof | IfcRoofType |  |  | IfcRoof | [5 empty] | 41.A |  | [L]AE | AE | bk.tak | (27)1
275 | Mobile tage | Bewegliche Dächer | Movable roofs | Mobila tak | Fx skydebare/motoriserede tage |  |  |  | 3 | 27 |  | IfcRoof | IfcRoofType |  |  | IfcRoof | [5 empty] | 41.EH |  | [L]AE | AE | bk.tak | (27)1
276 | Baldakiner og overdækninger | Baldachine und Überdachungen | Canopies and shelters | Skärmtak | Fx udkragende tagoverdækning |  |  |  | 3 | 27 |  | IfcShadingDevice | IfcShadingDeviceType | AWNING |  | IfcBuildingElementProxy | IfcBuildingElementProxyType | USERDEFINED |  |  |  | 45.BD |  | [L]RQD | RQD | bk.tak | (27)2
279 | Øvrige tagværker | Sonstige Dächer | Other roof constructions | Övriga takkonstruktioner | Fx. ETFE-luftpuder |  |  |  | 3 | 27 |  | IfcRoof | IfcRoofType | USERDEFINED |  | IfcRoof | [5 empty] | 41.A |  | [L]AE | AE | bk.tak | (27)1
28 | Primære bygningsdele, øvrige | Primäre Gebäudeteile, sonstige | Other primary building elements | Primära byggdelar, övrigt |  |  |  |  | 2 | 2 |  | IfcBuildingElementProxy | IfcBuildingElementProxyType | USERDEFINED |  | IfcBuildingElementProxy | IfcBuildingElementProxyType
3 | Kompletterende bygningsdele | Komplettierende Gebäudeteile | Complementary Building Elements | Kompletterande byggdelar |  |  |  |  | 1
30 | Terræn | Gelände | Terrain | Terräng |  |  |  |  | 2
301 | Hegn, afskærmninger | Zäune, Abschirmungen | Fences, pergola, foreclosure | Staket, avskärmningar | Fx gitterhegn, opstamning, pergola, stationære pullerter (se evt. 701 for "Mekaniske pullerter" |  |  |  | 3 |  |  | IfcRailing | IfcRailingType | USERDEFINED |  | IfcRailing | IfcRailingType | USERDEFINED | [5 empty] | [L]RUA | RUA | tk | (30)2
302 | Trapper og ramper | Treppen und Rampen | Complementary stairs, ramps in terrain | Trappor och ramper | Fx håndliste på udvendig rampe i terræn |  |  |  | 3 | [15 empty] | CK/CL | tk.tra | (30)3
303 | Overgange | Übergänge | Transitions - E.g. threshold channel, scraper | Övergång | Fx sokkelaffugter, træderiste- og plader, gitterriste |  |  |  | 3 |  |  | IfcBuildingElementProxy | IfcBuildingElementProxyType | USERDEFINED |  | IfcBuildingElementProxy | IfcBuildingElementProxyType | USERDEFINED | [5 empty] | [L] |  | tk | (30)3
31 | Ydervægge | Außwände | External walls | Yttervägg |  |  |  |  | 2 | [12 empty] | 42.D
311 | Døre | Außentüren | Doors | Dörrar | - |  |  |  | 3 |  |  | IfcDoor | IfcDoorType | DOOR |  | IfcDoor | [5 empty] | 42.DE | NCS.21 | [L]QQC | QQC | bk.dør | (31)2
312 | Vinduer | Fenster | Windows | Fönster | - |  |  |  | 3 |  |  | IfcWindow | IfcWindowType | WINDOW |  | IfcWindow | [5 empty] | 42.DB | NCS.11 | [L]QQA | QQA | bk.vin | (31)4
313 | Døre, facadesystemer | Außentüren, für Fassadensysteme | Doors, curtain wall systems | Dörrar, fasadsystem | Fx yderdøre til curtain walls |  |  |  | 3 |  |  | IfcDoor | IfcDoorType | DOOR |  | IfcDoor | [7 empty] | [L]QQC | QQB | bk.dør | (31)2
314 | Vinduesopluk, facadesystemer | Fensteröffnungen , für Fassadensysteme | Window openings, curtain wall systems | Fönsteröppningar, fasadsystem | Fx opluk curtain walls |  |  |  | 3 |  |  | IfcWindow | IfcWindowType | WINDOW |  | IfcWindow | [5 empty] | 42.DC |  | [L]QQA | QQB | bk.vin | (31)4
315 | Ruder, blændfelter og karmprofiler, facadesystemer | Scheiben, Blindfelder und Rahmenprofile, für Fassadensysteme | Panels, spandrels and mullion profiles, curtain wall systems | Paneler, solavskärmningar, karmprofiler, fasadsystem | Fx blændpartier i curtain walls |  |  |  | 3 | [14 empty] | [L]NAA | NAA | bk | (31)
316 | Porte og karusseldøre | Tore und Drehtüren | Ports and revolving doors | Portar och karuselldörrar | - |  |  |  | 3 |  |  | IfcDoor | IfcDoorType |  |  | IfcDoor | [5 empty] | 42.DF | NCS.23 | [L]QQE | QQE | bk | (31)3
317 | Ydervægge, afskærmninger | Abschirmungen, Außenwände | Screening walls | Ytterväggar, skärmväggar | Fx solskærme, skodder, jalousier, gitre m.m. |  |  |  | 3 |  |  | IfcCovering | IfcCoveringType |  |  | IfcCovering | IfcCoveringType |  |  |  |  | 42.DD | NCS.13 | [L]RQD | RQD | bk | (31)5
319 | Øvrig ydervægs kompletteringer | Sonstige Bestandteile Aussenwände | Other secondary elements to external walls | Övriga ytterväggskompletteringar | Fx sålbænke, lydabsorbenter, gitre, inddækninger og fendere |  |  |  | 3 | [12 empty] | 42.D |  |  |  | bk | (31)6
32 | Indervægge | Innenwände | Interior walls | Innervägg |  |  |  |  | 2 | [12 empty] | 43.C
321 | Døre | Innentüren | Doors | Dörrar | - |  |  |  | 3 |  |  | IfcDoor | IfcDoorType | DOOR |  | IfcDoor | [5 empty] | 43.CCE | NCS.22 | [L]QQC | QQC | bk.dør | (32)1
322 | Vinduer, luger og lemme | Fenster, innen, Luken und Bodenluken | Windows, hatches and trapdoors | Fönster, luckor | - |  |  |  | 3 |  |  | IfcWindow | IfcWindowType | WINDOW |  | IfcWindow | [6 empty] | NCS.11 | [L]QQA | QQA | bk.vin | (31)4
323 | Døre, glasvægsystem | Innentüren, für Glastrennwände | Doors, curtain wall systems | Dörrar, glasväggssystem | Fx indvendige glasdøre til glassystemvægge |  |  |  | 3 |  |  | IfcDoor | IfcDoorType | DOOR |  | IfcDoor | [6 empty] | NCS.13 | [L]QQC | QQB | bk.dør | (32)1
324 | Vinduesopluk, glasvægsystemer | Fensteröffnungen für Glastrennwände | Window openings, curtain wall systems | Fönsteröppningar, glasväggssystem | Fx opluk i indvendig glassystemvæg |  |  |  | 3 |  |  | IfcWindow | IfcWindowType | WINDOW |  | IfcWindow | [7 empty] | [L]QQA | QQB | bk.vin | (31)4
325 | Ruder, blændfelter og karmprofiler,glasvægsystemer | Scheiben, Blindfelder und Rahmenprofile, für Glastrennwände | Windows, spandrels and mullions, curtain walls | Fönster, solavskärmningar, karmprofiler, glasväggssystem | Fx rude i indvendig glassystemvæg |  |  |  | 3 | [14 empty] | [L]NAA | NAA | bk | (32)
326 | Indvendige porte og karruseldøre | Tore und Drehtüren, innen | Doors and revolving doors | Invändiga portar och karuselldörrar | - |  |  |  | 3 |  |  | IfcDoor | IfcDoorType |  |  | IfcDoor | [5 empty] | 43.CCF |  | [L]QQE | QQE | bk | (32)
327 | Bevægelige indervægge | Trennwände, beweglich | Moveable inside walls | Rörliga innerväggar | Fx mobilvægge og foldevægge |  |  |  | 3 |  |  | IfcDoor | IfcDoorType |  |  | IfcDoor | [6 empty] | NCS.4 | [L]AD | AD04 | bk | (32)3
328 | Indervægge, afskærmning | Abschirmungen, Innenwände | Screening walls | Innerväggar, skärmväggar | Fx indvendige solskærme, skodder, brand- og røgafskærmning, jalousier |  |  |  | 3 |  |  | IfcCovering | IfcCoveringType | USERDEFINED |  | IfcCovering | IfcCoveringType |  |  |  |  | 43.CCD | NCS.13 | [L]RQD | RQJ | bk | (32)
329 | Øvrig indervægs kompletteringer | Sonstige Bestandteile Innenwände | Other secondary elements | Övriga innerväggskompletteringar | Fx lydabsorbenter, gitre, Indfatninger, fodpaneler, inddækninger og fendere |  |  |  | 3 | [12 empty] | 43.CC |  |  |  | bk | (32)4
33 | Dæk | Fussböden | Slabs | Bjälklag |  |  |  |  | 2 | [12 empty] | 43.D
331 | Opbyggede gulve | Hohlraumböden | Floor finishes raised on joists | Uppbyggda golv | Fx plankegulve på strøer, faldopbygget mørtellag med fliser |  |  |  | 3 |  |  | IfcCovering | IfcCoveringType | USERDEFINED |  | IfcCovering | IfcCoveringType | USERDEFINED |  |  |  | 43.DA |  | [L]BF | BF | bk.dæk | (33)1
332 | Svømmende gulve | Fussböden, schwimmend verlegt | Floating floors | Flytande golv | Fx parket |  |  |  | 3 |  |  | IfcCovering | IfcCoveringType | USERDEFINED |  | IfcCovering | IfcCoveringType | USERDEFINED |  |  |  | 43.DC |  | [L]BF | BF | bk.dæk | (33)2
333 | Lemme, riste, måtterammer | Luken, Gitter, Mattenrahmen | Hatches, grates, mat wells, doormat frames | Luckor, gallerdurk, torkmattor | Fx gulvrist |  |  |  | 3 |  |  | IfcCovering | IfcCoveringType | FLOORING |  | IfcCovering | IfcCoveringType | FLOORING |  |  |  | 43.DEG | NSB | [L]NAC | NAC | bk.dæk | (33)3
334 | Støbte gulve | Fussböden, gegossen | In-situ floors | Platsgjutna golv | Fx ved lokalt faldopbygning, |  |  |  | 3 |  |  | IfcCovering | IfcCoveringType | USERDEFINED |  | IfcCovering | IfcCoveringType | USERDEFINED |  |  |  | 43.DB/11 | ESE.52 | [L]BF | BF | bk.dæk | (33)
335 | Opbyggede belægninger | Fussbodenbelag, aufgebaut | Raised finishes | Uppbyggda beläggning | Fx installationsgulve |  |  |  | 3 |  |  | IfcCovering | IfcCoveringType | USERDEFINED |  | IfcCovering | IfcCoveringType | USERDEFINED |  |  |  |  | M | [L]NCC | NCC | bk.dæk | (33)
336 | Lydabsorbenter | Trittschallschutz | Sound absorbers | Ljudabsorbenter | Fx lydarbsorbenter monteret direkte på underside dæk |  |  |  | 3 |  |  | IfcCovering | IfcCoveringType | USERDEFINED |  | IfcCovering | IfcCoveringType | USERDEFINED | [5 empty] | [L]RQC | RQC | bk.dæk | (33)
339 | Øvrige dækkompletteringer | Sonstige Bestandteile Fussböden | Other slaps complementaries | Övriga bjälklagskompletteringar | - |  |  |  | 3 |  |  | IfcCovering | IfcCoveringType | USERDEFINED |  | IfcCovering | IfcCoveringType | USERDEFINED | [7 empty] | bk.dæk | (33)
34 | Trapper og ramper | Treppen und Rampen | Stairs and ramps | Trappor och ramper |  |  |  |  | 2
341 | Gelændere, rækværker og håndlister udvendige | Geländer, Brüstungen und Handläufe, außen | Railings, guardrails and handrails, exterior | Utvänidga räcke, handledare | - |  |  |  | 3 |  |  | IfcRailing | IfcRailingType |  |  | IfcRailing | IfcRailingType |  |  |  |  | 45.B | NSK.3 | [L]FQD | FQC/FQD | bk | (34)1
342 | Gelændere, rækværker og håndlister indvendige | Geländer, Brüstungen und Handläufe, innen | Railings, guardrails and handrails, interior | Invändiga räcke, handledare | - |  |  |  | 3 |  |  | IfcRailing | IfcRailingType |  |  | IfcRailing | IfcRailingType |  |  |  |  | 45.C | NSK.3 | [L]FQD | FQC/FQD | bk | (34)2
343 | Riste, måtterammer | Gitter, Mattenrahmen | Gratings, mat wells, doormat frames | Gallerdurk, skrapmattor | - |  |  |  | 3 |  |  | IfcCovering | IfcCoveringType |  |  | IfcCovering | IfcCoveringType | [5 empty] | NSB | [L]NAC | NAC | bk | (34)3
349 | Øvrig trappekompletteringer | Sonstige Bestandteile, Treppen und Rampen | Other stair complementaries | Övriga trappkompletteringar | - |  |  |  | 3 | [16 empty] | bk | (34)
35 | Lofter | Decken | Ceilings | Undertak |  |  |  |  | 2 | [12 empty] | 43.E
351 | Indvendige nedhængte lofter | Abgehängte Decken, innen | Interior suspended ceilings | Invändiga nedpendlade undertak | Fx indvendige nedhængte demonterbare system gipslofter |  |  |  | 3 |  |  | IfcCovering | IfcCoveringType |  |  | IfcCovering | IfcCoveringType |  |  |  |  | 43.E/40 |  | [L]BG | BG | bk.lof | (35)1
352 | Udvendige nedhængte lofter | Abgehängte Decken, außen | Exterior suspended ceilings | Utvändiga nedpendlade undertak | Fx udvendige nedhængte demonterbare systemlofter |  |  |  | 3 |  |  | IfcCovering | IfcCoveringType |  |  | IfcCovering | IfcCoveringType | [6 empty] | [L]BG | BG | bk.lof | (35)1
353 | Indvendige påbyggede lofter | Deckenverkleidung, innen | Interior surface mounted ceilings | Invändiga diktmonterade undertak | Fx indvendige fastmonterede gipslofter |  |  |  | 3 |  |  | IfcCovering | IfcCoveringType |  |  | IfcCovering | IfcCoveringType |  |  |  |  | 43.E/40 |  | [L]BG | BG | bk.lof | (35)2
354 | Udvendige påbyggede lofter | Deckenverkleidung, außen | Exterior surface mounted ceilings | Utvändiga diktmonterade undertak | Fx udvendige fastmonterede gipslofter |  |  |  | 3 |  |  | IfcCovering | IfcCoveringType |  |  | IfcCovering | IfcCoveringType | [6 empty] | [L]BG | BG | bk.lof | (35)2
355 | Indvendige loftskørter | Deckenschürzen, innen | Interior ceiling skirts | Invändiga undertaksskört | Fx indvendig lodret loftafslutning (soffit) |  |  |  | 3 |  |  | IfcCovering | IfcCoveringType |  |  | IfcCovering | IfcCoveringType | [6 empty] | [L]BG | BG | bk.lof | (35)
356 | Udvendige loftskørter | Deckenschürzen, außen | Exterior ceiling skirts | Utvändiga undertaksskört | Fx udvenidg lodret loftafslutning (soffit) |  |  |  | 3 |  |  | IfcCovering | IfcCoveringType |  |  | IfcCovering | IfcCoveringType | [6 empty] | [L]BG | BG | bk.lof | (35)
357 | Lydabsorbenter | Schallschutz | Sound absorbers | Ljudabsorbenter | Fx loftnedhængte lydarbsorbenter |  |  |  | 3 |  |  | IfcCovering | IfcCoveringType |  |  | IfcCovering | IfcCoveringType | [6 empty] | [L]RQC | RQC | bk.lof | (35)
36 | Altaner | Balkone | Balconies | Balkonger |  |  |  |  | 2 | [12 empty] | 43.BB
361 | Rækværker, brystninger | Geländer, Brüstungen | Handrails, parapets | Balkongräcke | - |  |  |  | 3 |  |  | IfcRailing | IfcRailingType |  |  | IfcRailing | IfcRailingType | [6 empty] | [L]FQD | FQD | bk | (36)1
37 | Tage | Dächer | Roof | Tak |  |  |  |  | 2 | [12 empty] | 41.F
371 | Kviste | Gauben | Dormers | Takkupor | Fx kvistelement |  |  |  | 3 |  |  | IfcRoof |  |  |  | IfcRoof | [5 empty] | 41.EC | NSD.14 | [L]AE | AK | bk.kvi | (37)1
372 | Ovenlys, røg- og taglemme | Oberlichter, Rauchabzüge und Dachluken | Skylights, smoke hatches and roof access hatches | Takfönster, rök- och uppstigningsluckor | Fx røglem |  |  |  | 3 |  |  | IfcWindow | IfcWindowType | SKYLIGHT |  | IfcWindow | [5 empty] | 41.EG | NSD.2 | [L]QQA | QQA | bk.vin | (37)2
373 | Solskærme til ovenlys | Sonnenschutz für Oberlichter | Sunscreen for skylights | Solavskärmning till takfönster | Fx solafskærmning lameller |  |  |  | 3 |  |  | IfcShadingDevice | IfcShadingDeviceType |  |  | IfcDiscreteAccessory | IfcDiscreteAccessoryType | [5 empty] | NSC.74 | [L]RQD | RQD | bk.tad | (37)3
374 | Sikring | Sicherungseinrichtungen | Mansafe systems | Taksäkerhet | Fx snefang, faldsikring, rækværker, lynafledning, afskærmninger m.m. |  |  |  | 3 |  |  | IfcBuildingElementProxy | IfcBuildingElementProxyType |  |  | IfcBuildingElementProxy | IfcBuildingElementProxyType |  |  |  |  | 41.FD | NSJ | [L]FQD | FQD | bk | (37)4
375 | Brandkamserstatning | Brandmauern | Fire parapet walls | Brandtätningar | - |  |  |  | 3 |  |  | IfcRoof |  |  |  | IfcRoof | [7 empty] | [L]NDB | NDB | bk.tad | (37)
376 | Inddækninger | Abdeckungen | Flashings | Täckplåtar | Fx tagudhæng, vindskeder, sternbrædder |  |  |  | 3 |  |  | IfcCovering | IfcCoveringType |  |  | IfcCovering | IfcCoveringType | [5 empty] | JT | [L]WMC | WMC | bk.tad | (37)5
377 | Belægninger på færdige tagflader | Belag auf fertiger Dachfläche | Coverings on finished roofs | Beläggningar på färdigt tak | Fx betonfliser som gangsti |  |  |  | 3 |  |  | IfcCovering | IfcCoveringType | ROOFING |  | IfcCovering | IfcCoveringType | [5 empty] | J | [L]NCE | NCE | bk.tad | (37)5
38 | Kompletterende bygningsdele bygning, øvrige | Sonstige Bestandteile, komplettierende Gebäudeteile | Other secondary building elements | Kompletterande byggdelar, övrigt |  |  |  |  | 2
4 | Overfladebygningsdele | Oberflächenbehandlung und -verkleidung | Covering, Cladding and Finishing | Ytbehandling |  |  |  |  | 1
41 | Udvendige vægge | Außenwände | Exterior walls | Utvändiga väggar |  |  |  |  | 2
411 | Malerbehandlinger | Anstriche, Beschichtung u.Ä. | Painted | Målad | Behandlinger påføres som egenskab til rum |  |  |  | 3 | [13 empty] | LCS.211 | [L]FRB | FSB | bk.ovf | (41)3
412 | Beklædninger, påmurede | Verkleidung, geklebt oder gemauert | Coverings, cladded | Murad | Fx sokkelklinker |  |  |  | 3 |  |  | IfcCovering | IfcCoveringType | CLADDING |  | IfcCovering | IfcCoveringType |  |  |  |  | 42.B/21 | FS | [L]NCB | NCB | bk.ovf | (41)3
413 | Beklædninger, monteret | Verkleidung, montiert | Coverings, mounted | Monterad | Fx listebeklædning |  |  |  | 3 |  |  | IfcCovering | IfcCoveringType | CLADDING |  | IfcCovering | IfcCoveringType | [6 empty] | [L]NCB | NCB | bk.ovf | (41)3
42 | Indvendige vægge | Innenwände | Interior walls | Invändiga väggar |  |  |  |  | 2
421 | Malerbehandlinger | Anstriche, Beschichtung u.Ä. | Painted | Målad | Behandlinger påføres som egenskab til rum |  |  |  | 3 |  |  | IfcSpace | IfcSpaceType | INTERNAL | Pset_SpaceCommon.WallCovering | IfcSpace | IfcSpaceType | USERDEFINED | Pset_SpaceCommon.WallCovering |  |  | 44.C | LCS.2212 | [L]FRB | FSB | bk.ovf | (42)1
422 | Beklædninger, påmurede | Verkleidung, geklebt oder gemauert | Coverings, cladded | Murad | Fx vægfliser |  |  |  | 3 |  |  | IfcCovering | IfcCoveringType | CLADDING |  | IfcCovering | IfcCoveringType |  |  |  |  | 42.B/21 | FS | [L]NCB | NCB | bk.ovf | (42)1
423 | Beklædninger, monteret | Verkleidung, montiert | Coverings, mounted | Monterad | Fx direkte listebeklædning |  |  |  | 3 |  |  | IfcCovering | IfcCoveringType | CLADDING |  | IfcCovering | IfcCoveringType |  |  |  |  | 44.C |  | [L]NCB | NCB | bk.ovf | (42)1
43 | Dæk og gulve | Fußböden | Suspended floors | Bjälklag och golv |  |  |  |  | 2
431 | Malerbehandlinger | Anstriche, Beschichtung u.Ä. | Painted | Målad | Fx epoxy. Behandlinger påføres som egenskab til rum |  |  |  | 3 |  |  | IfcSpace | IfcSpaceType | INTERNAL | Pset_SpaceCommon.FloorCovering | IfcSpace | IfcSpaceType | USERDEFINED | Pset_SpaceCommon.FloorCovering |  |  | 44.BB | LCS.2211 | [L]FRB | FSB | bk.ovf | (43)2
432 | Beklædninger, påmurede | Verkleidung, geklebt oder gemauert | Coverings, cladded | Murad | Fx klinker |  |  |  | 3 |  |  | IfcCovering | IfcCoveringType | FLOORING |  | IfcCovering | IfcCoveringType |  |  |  |  | 44.BB | M | [L]NCC | NCC | bk.ovf | (43)2
433 | Beklædninger, monteret | Verkleidung, montiert | Coverings, mounted | Monterad | Fx linoleum, vinyl etc. |  |  |  | 3 |  |  | IfcCovering | IfcCoveringType | FLOORING |  | IfcCovering | IfcCoveringType |  |  |  |  | 44.BB |  | [L]NCC | NCC | bk.ovf | (43)2
44 | Trapper og ramper | Treppen und Rampen | Stairs and ramps | Trappor och ramper |  |  |  |  | 2
441 | Malerbehandlinger | Anstriche, Beschichtung u.Ä. | Painted | Målad | - |  |  |  | 3 | [12 empty] | 44.BC | LCS.223 | [L]FRB | FSB | bk.ovf | (44)
442 | Beklædninger, påmurede | Verkleidung, geklebt oder gemauert | Coverings, cladded | Murad | Fx fliser |  |  |  | 3 |  |  | IfcCovering | IfcCoveringType |  |  | IfcCovering | IfcCoveringType |  |  |  |  | 44.BC | M | [L]NCC | NCC | bk.ovf | (44)
443 | Beklædninger, monteret | Verkleidung, montiert | Coverings, mounted | Monterad | Fx eftermonterede trinoverflader |  |  |  | 3 |  |  | IfcCovering | IfcCoveringType |  |  | IfcCovering | IfcCoveringType |  |  |  |  | 44.BC |  | [L]NCC | NCC | bk.ovf | (44)
45 | Lofter | Decken | Ceiling, finishes | Undertak |  |  |  |  | 2
451 | Malerbehandlinger | Anstriche, Beschichtung u.Ä. | Painted | Målad | - |  |  |  | 3 |  |  | IfcSpace | IfcSpaceType | INTERNAL | Pset_SpaceCommon.CeilingCovering | IfcSpace | IfcSpaceType | USERDEFINED | Pset_SpaceCommon.CeilingCovering |  |  | 44.D | LCS.2213 | [L]FRB | FSB | bk.ovf | (45)
452 | Beklædninger, påmurede | Verkleidung, geklebt oder gemauert | Coverings, cladded | Murad | Fx mosaikker på loft |  |  |  | 3 |  |  | IfcCovering | IfcCoveringType | CEILING |  | IfcCovering | IfcCoveringType |  |  |  |  | 44.D |  | [L]NCD | NCD | bk.ovf | (45)
453 | Beklædninger, monteret | Verkleidung, montiert | Coverings, mounted | Monterad | Fx listebeklædning på loft |  |  |  | 3 |  |  | IfcCovering | IfcCoveringType | CEILING |  | IfcCovering | IfcCoveringType |  |  |  |  | 44.D |  | [L]NCD | NCD | bk.ovf | (45)
46 | Altaner | Balkone | Balconies | Balkonger |  |  |  |  | 2
461 | Malerbehandlinger | Anstriche, Beschichtung u.Ä. | Painted | Målad | - |  |  |  | 3 | [14 empty] | [L]FRB | FSB | bk.ovf | (46)
462 | Beklædninger, påmurede | Verkleidung, geklebt oder gemauert | Coverings, cladded | Murad | Fx fliser |  |  |  | 3 |  |  | IfcCovering | IfcCoveringType |  |  | IfcCovering | IfcCoveringType | [6 empty] | [L]NCC | NCC | bk.ovf | (46)
463 | Beklædninger, monteret | Verkleidung, montiert | Coverings, mounted | Monterad | Fx træbeklædning |  |  |  | 3 |  |  | IfcCovering | IfcCoveringType |  |  | IfcCovering | IfcCoveringType | [6 empty] | [L]NCC | NCC | bk.ovf | (46)
47 | Tage | Dächer | Roofs | Tak |  |  |  |  | 2
471 | Malerbehandlinger | Anstriche, Beschichtung u.Ä. | Painted | Målad | Fx tjæremaling. Behandlinger påføres som egenskab til rum |  |  |  | 3 | [13 empty] | LCS.213 | [L]FRB | FSB | bk.ovf | (47)
472 | Tagdækninger | Dacheindeckung | Coverings, cladded | Taktäckning | Fx tagpap |  |  |  | 3 |  |  | IfcCovering | IfcCoveringType | ROOFING |  | IfcCovering | IfcCoveringType | ROOFING |  |  |  |  | J | [L]NCE | NCE | bk.tad | (47)
48 | Overflader bygning, øvrige | Sonsige Oberflächen | Surface building, other | Övriga byggnadsdelar, beklädnader |  |  |  |  | 2 |  |  | IfcCovering | IfcCoveringType | ROOFING |  | IfcCovering | IfcCoveringType | ROOFING
5 | VVS- og ventilationsanlæg | Wasser-, Wärme-, Kälte-, Sanitär- und Lüftungsanlagen | Plumbing- and HVAC Control Systems | VA-, VVS-, kyl och proccessmediesystem |  |  |  |  | 1
50 | VVS-anlæg, terræn | Im Gelände | Terrain | Rörsystem i anläggning |  |  |  |  | 2
501 | Metalrør i jord | Metalrohre, im Boden verlegt | Metalpipes in ground | Ledningar av metall i mark |  |  |  |  | 3 |  |  | IfcPipeSegment | IfcPipeSegmentType |  |  | IfcFlowSegment | IfcPipeSegmentType | [5 empty] | PB-.1, PB-.2, PB-.3, PBB.1 osv | [L]WPA |  | tt | (50)
502 | Fleksible plastrør i jord | Kunststoffrohre, flexibel, im Boden verlegt | Flexible Plastic Pipes in Ground | Flexibla ledningar av plast i mark |  |  |  |  | 3 |  |  | IfcPipeSegment | IfcPipeSegmentType |  |  | IfcFlowSegment | IfcPipeSegmentType | [6 empty] | [L]WPA |  | tt | (50)
503 | Hårde plastrør i jord | Kunststoffrohre, starr, im Boden verlegt | Hard Plastic Pipes in Ground | Styva ledningar av plats i mark |  |  |  |  | 3 |  |  | IfcPipeSegment | IfcPipeSegmentType |  |  | IfcFlowSegment | IfcPipeSegmentType | [6 empty] | [L]WPA |  | tt | (50)
504 | Brønde | Schächte | Manholes | Brunnar i mark |  |  |  |  | 3 |  |  | IfcWasteTerminal | IfcWasteTerminalType |  |  | IfcFlowTerminal | IfcWasteTerminalType | [5 empty] | PD | [L]XME |  | bt.afl.brø | (50)
5041 | Brønde | Schächte |  | Brunnar i mark |  |  |  |  | 4 |  |  | IfcWasteTerminal | IfcWasteTerminalType |  |  | IfcFlowTerminal | IfcWasteTerminalType | [5 empty] | PD | [L]XME
5042 | Drænbrønde | Drainageschächte |  | Dränbrunnar |  |  |  |  | 4 |  |  | IfcWasteTerminal | IfcWasteTerminalType |  |  | IfcFlowTerminal | IfcWasteTerminalType | [5 empty] | PDB.6 | [L]XME
5043 | Nedløbsbrønde | Regensinkkästen |  | Nedstigningsbrunnar |  |  |  |  | 4 |  |  | IfcWasteTerminal | IfcWasteTerminalType |  |  | IfcFlowTerminal | IfcWasteTerminalType | [5 empty] | PDB.1 | [L]XME
5044 | Pumpebrønde | Pumpenschächte |  | Pumpbrunnar |  |  |  |  | 4 |  |  | IfcWasteTerminal | IfcWasteTerminalType |  |  | IfcFlowTerminal | IfcWasteTerminalType | [5 empty] | PDY.1 | [L]XME
5045 | Spulebrønde | Spülschächte |  | Rensbrunnar |  |  |  |  | 4 |  |  | IfcWasteTerminal | IfcWasteTerminalType |  |  | IfcFlowTerminal | IfcWasteTerminalType | [5 empty] | PDB.3 | [L]XME
5046 | Tørbrønde | Einlaufschächte |  | Torrbrunnar |  |  |  |  | 4 |  |  | IfcWasteTerminal | IfcWasteTerminalType |  |  | IfcFlowTerminal | IfcWasteTerminalType | [5 empty] | PDB.2 | [L]XME
5047 | Sandfang | Sandfangschächte |  | Sandfång |  |  |  |  | 4 |  |  | IfcWasteTerminal | IfcWasteTerminalType |  |  | IfcFlowTerminal | IfcWasteTerminalType | [5 empty] | PDB.5 | [L]XME
5048 | Rendestensbrønde | Gullyschächte |  | Dagvattenbrunnar |  |  |  |  | 4 |  |  | IfcWasteTerminal | IfcWasteTerminalType |  |  | IfcFlowTerminal | IfcWasteTerminalType | [6 empty] | [L]XME
505 | Riste/Linjedræn | Hofabläufe, Linienabläufe | Grating/Line Drain | Brunnsbeteckningar |  |  |  |  | 3 |  |  | IfcWasteTerminal | IfcWasteTerminalType |  |  | IfcFlowTerminal | IfcWasteTerminalType | [5 empty] | PDB | [L]WMB |  | tt | (50)
5051 | Linjedræn | Entwässerungsrinnen |  | Linjeavvattning |  |  |  |  | 4 |  |  | IfcWasteTerminal | IfcWasteTerminalType |  |  | IfcFlowTerminal | IfcWasteTerminalType | [6 empty] | [L]WMA
5052 | Punktriste | Hofeinläufe |  | Punktavvattning |  |  |  |  | 4 |  |  | IfcWasteTerminal | IfcWasteTerminalType |  |  | IfcFlowTerminal | IfcWasteTerminalType | [6 empty] | [L]NAC
506 | Udskiller (Olie, fedt, benzin mv.) | Abscheider (Öl, Fett, Benzin o.Ä.) | Seperator (oil, fat, petrol) | Avskiljningsbrunnar |  |  |  |  | 3 |  |  | IfcInterceptor | IfcInterceptorType |  |  | IfcFlowTreatmentDevice | IfcFlowTreatmentDeviceType | [5 empty] | PDF | [L]HNA |  | tt | (50)
5061 | Olieudskillere | Ölabscheider |  | Oljeavskiljare |  |  |  |  | 4 |  |  | IfcInterceptor | IfcInterceptorType |  |  | IfcFlowTreatmentDevice | IfcFlowTreatmentDeviceType |  |  |  | OA0 |  | PDF.2 | [L]HNA
5062 | Fedtudskillere | Fettabscheider |  | Fettavskiljare |  |  |  |  | 4 |  |  | IfcInterceptor | IfcInterceptorType |  |  | IfcFlowTreatmentDevice | IfcFlowTreatmentDeviceType |  |  |  | FAV0 |  | PDF.3 | [L]HNA
5063 | Slamfang | Schlammfänger |  | Slamavskiljare |  |  |  |  | 4 |  |  | IfcInterceptor | IfcInterceptorType |  |  | IfcFlowTreatmentDevice | IfcFlowTreatmentDeviceType | [5 empty] | PDF.1 | [L]HNA
507 | Sanitetstilslutninger | Sanitärobjekte | Sanitation connections | Anslutningar till VVS |  |  |  |  | 3 |  |  | IfcPipeFitting | IfcPipeFittingType |  |  | IfcFlowFitting | IfcPipeFittingType | [5 empty] | PU | [L]XLC |  | tt | (50)
5071 | Gulvafløb | Fußbodeneinläufe |  | Golvbrunnar |  |  |  |  | 4 |  |  | IfcPipeFitting | IfcPipeFittingType |  |  | IfcFlowFitting | IfcPipeFittingType |  |  |  | B1, B2, B3 |  | PRB.1 | [L]XLH
5072 | Vaskerender | Sanitärobjekte |  | Tvättrännor |  |  |  |  | 4 |  |  | IfcPipeFitting | IfcPipeFittingType |  |  | IfcFlowFitting | IfcPipeFittingType | [5 empty] | PUC.2 | [L]XLC
5073 | Toiletter | Toilette |  | Klosetter |  |  |  |  | 4 |  |  | IfcPipeFitting | IfcPipeFittingType |  |  | IfcFlowFitting | IfcPipeFittingType | [5 empty] | PUE.1 | [L]XLD
5074 | Vaske | Waschbecken |  | Tvättställ |  |  |  |  | 4 |  |  | IfcPipeFitting | IfcPipeFittingType |  |  | IfcFlowFitting | IfcPipeFittingType | [5 empty] | PUC.1 | [L]XLC
5075 | Faldstammer | Fallrohre |  | Avloppstam, stuprör |  |  |  |  | 4 |  |  | IfcPipeFitting | IfcPipeFittingType |  |  | IfcFlowFitting | IfcPipeFittingType | [6 empty] | [L]WPA
5076 | Udstyr | Geräte |  | VVS-utrustningar |  |  |  |  | 4 |  |  | IfcPipeFitting | IfcPipeFittingType |  |  | IfcFlowFitting | IfcPipeFittingType | [5 empty] | PU | [L]RC
508 | Tilbehør | Zubehör | Accessories | Tillbehör |  |  |  |  | 3 | [14 empty] | [L]XLA |  | tt | (50)
5081 | Faskiner | Regenwasserversickerungsanlagen |  | Dagvattenkassetter |  |  |  |  | 4 | [14 empty] | [L]WMA
5082 | Højvandsslukke | Rückschlagarmaturen |  | Backventil för avlopp |  |  |  |  | 4 | [14 empty] | [L]QMA
5083 | Brandhaner | Hydranten |  | Brandpost |  |  |  |  | 4 | [13 empty] | PVD.1 | [L]XLA
5084 | Tanke | Tanks |  | Behållare |  |  |  |  | 4 | [13 empty] | PL | [L]CMA
51 | Logistik | Logistik | Logistics | Logistik |  |  |  |  | 2
511 | Affalds og logistiksystemer | Abfall- und Logistiksysteme | Waste and Logistics Systems | Avfallstransport- och logistiksystem |  |  |  |  | 3 | [14 empty] | [L]JE |  | bt.aff.sam | (51)
5111 | Affald | Abfall |  | Avfallstransport |  |  |  |  | 4 | [12 empty] | 53.C, 53.D, 53.E |  | [L]JE
5112 | Logistik | Logistik |  | Logistik (rörpostsystem) |  |  |  |  | 4 | [12 empty] | 75 |  | [L]J?
52 | Afløb og sanitet | Abfluss und Sanitär | Wastewater and Sanitation | Avloppsvatten och Tappvatten |  |  |  |  | 2 | [12 empty] | 53.B
521 | Afløb og lign. tilbehør | Abflüsse u.Ä. | Wastewater and corresponding accessories | Avlopp och liknande tillbehöver |  |  |  |  | 3 |  |  | IfcFlowTerminal | IfcFlowTerminalType |  |  | IfcFlowTerminal | IfcFlowTerminalType | [6 empty] | [L]XLH |  | bt.van.for | (52)1
5211 | Gulvafløb | Fußbodeneinläufe |  | Golvbrunnar |  |  |  |  | 4 |  |  | IfcWasteTerminal | IfcWasteTerminalType |  |  | IfcFlowTerminal | IfcWasteTerminalType | [5 empty] | PRB.1 | [L]XLH
5212 | Specialafløb | Sondereinläufe |  | Specialbrunnar |  |  |  |  | 4 |  |  | IfcWasteTerminal | IfcWasteTerminalType |  |  | IfcFlowTerminal | IfcWasteTerminalType | [6 empty] | [L]XLH
5213 | Drypkopper | Ablauftrichter |  | Droppkoppar |  |  |  |  | 4 | [14 empty] | [L]XLF
5214 | Vakuumventiler | Vacuumventile |  | Vakuumventiler |  |  |  |  | 4 | [13 empty] | PSG.25 | [L]XLG
5215 | Tagbrønde | Dacheinläufe |  | Takbrunnar |  |  |  |  | 4 |  |  | IfcWasteTerminal | IfcWasteTerminalType |  |  | IfcFlowTerminal | IfcWasteTerminalType | [5 empty] | JT- | [L]XME
5216 | Faldstammeudluftninger | Strangentlüftungen |  | Luftningsledningar (avlopp) |  |  |  |  | 4 | [14 empty] | [L]XLG
522 | Toiletter og lign. | Toiletten u.Ä. | Toilet and corresponding | Klosetter och liknande |  |  |  |  | 3 |  |  | IfcSanitaryTerminal | IfcSanitaryTerminalType |  |  | IfcFlowTerminal | IfcSanitaryTerminalType | [6 empty] | [L]XLD |  | bt.van.for | (52)5
5221 | Toiletter | Toiletten |  | Klosetter |  |  |  |  | 4 |  |  | IfcSanitaryTerminal | IfcSanitaryTerminalType | TOILETPAN |  | IfcFlowTerminal | IfcSanitaryTerminalType | TOILETPAN |  |  |  |  | PUE.1 | [L]XLD
5222 | Bideter | Bidets |  | Bidéer |  |  |  |  | 4 |  |  | IfcSanitaryTerminal | IfcSanitaryTerminalType | BIDET |  | IfcFlowTerminal | IfcSanitaryTerminalType | BIDET |  |  |  |  | PUC.3 | [L]XLC
5223 | Urinaler | Urinale |  | Urinoarer |  |  |  |  | 4 |  |  | IfcSanitaryTerminal | IfcSanitaryTerminalType | URINAL |  | IfcFlowTerminal | IfcSanitaryTerminalType | URINAL |  |  |  |  | PUE.2 | [L]XLE
5224 | Tørklosetter | Trockenurinale |  | Torrtoaletter |  |  |  |  | 4 |  |  | IfcSanitaryTerminal | IfcSanitaryTerminalType | TOILETPAN |  | IfcFlowTerminal | IfcSanitaryTerminalType | TOILETPAN | [5 empty] | [L]CMA
523 | Vaske | Waschbecken | Sinks | Tvättställ, tvättrännor, diskbänkar, tvättbänkar, utslagsbackar |  |  |  |  | 3 |  |  | IfcSanitaryTerminal | IfcSanitaryTerminalType | SINK |  | IfcFlowTerminal | IfcSanitaryTerminalType | SINK |  |  |  |  | PUC, PUF | [L]XLC |  | bt.van.for | (52)5
5231 | Håndvaske | Handwaschbecken |  | Tvättställ |  |  |  |  | 4 |  |  | IfcSanitaryTerminal | IfcSanitaryTerminalType | SINK |  | IfcFlowTerminal | IfcSanitaryTerminalType | SINK |  |  |  |  | PUC.1 | [L]XLC
5232 | Køkkenvaske | Küchenspülbecken |  | Diskbänkar och disklådor |  |  |  |  | 4 |  |  | IfcSanitaryTerminal | IfcSanitaryTerminalType | SINK |  | IfcFlowTerminal | IfcSanitaryTerminalType | SINK |  |  |  |  | PUF.1 | [L]XLC
5233 | Rengøringsvaske | Spülbecken |  | Tvättlådor och tvättbänkar |  |  |  |  | 4 |  |  | IfcSanitaryTerminal | IfcSanitaryTerminalType | SINK |  | IfcFlowTerminal | IfcSanitaryTerminalType | SINK |  |  |  |  | PUF.2, PUF.3 | [L]XLC
5234 | Stålvaske | Stahlbecken |  | - |  |  |  |  | 4 |  |  | IfcSanitaryTerminal | IfcSanitaryTerminalType | SINK |  | IfcFlowTerminal | IfcSanitaryTerminalType | SINK |  |  |  |  | PUF.42 | [L]XLC
5235 | Udslagsvaske | Waschtröge |  | Utslagsbackar |  |  |  |  | 4 |  |  | IfcSanitaryTerminal | IfcSanitaryTerminalType | SINK |  | IfcFlowTerminal | IfcSanitaryTerminalType | SINK |  |  |  |  | PUF.41 | [L]XLC
5236 | Laboratorievaske | Laborspülbecken |  | - |  |  |  |  | 4 |  |  | IfcSanitaryTerminal | IfcSanitaryTerminalType | SINK |  | IfcFlowTerminal | IfcSanitaryTerminalType | SINK | [5 empty] | [L]XLC
5237 | Vaskeborde | Waschtische |  | Tvättbänkar |  |  |  |  | 4 |  |  | IfcSanitaryTerminal | IfcSanitaryTerminalType | SINK |  | IfcFlowTerminal | IfcSanitaryTerminalType | SINK |  |  |  |  | PUF.3 | [L]XLC
5238 | Vaskerender | Waschrinnen |  | Tvättrännor |  |  |  |  | 4 |  |  | IfcSanitaryTerminal | IfcSanitaryTerminalType | WASHHANDBASIN |  | IfcFlowTerminal | IfcSanitaryTerminalType | WASHHANDBASIN |  |  |  |  | PUC.2 | [L]XLC
524 | Afløbstilslutninger til udstyr | Abflüsse für Geräte | Drain Connection to Equipment | Kondensvattenanslutning till utrustning |  |  |  |  | 3 |  |  | IfcPipeFitting | IfcPipeFittingType |  |  | IfcFlowFitting | IfcPipeFittingType |  |  |  |  | 51.CD |  | [L]XMC |  | bt | (52)3
5241 | Kølediske | Kühltresen |  | Kyldiskar |  |  |  |  | 4 |  |  | IfcPipeFitting | IfcPipeFittingType |  |  | IfcFlowFitting | IfcPipeFittingType | [5 empty] | XMB.14 | [L]RC
5242 | Kondensafløb | Kondensatablauf |  | Kondensvattenrör |  |  |  |  | 4 |  |  | IfcPipeFitting | IfcPipeFittingType |  |  | IfcFlowFitting | IfcPipeFittingType | [6 empty] | [L]WPA
525 | Vand- og afløbstilslutninger til alm. udstyr | Wasser- und Abwasseranschlüsse für Geräte | Water and Drain connection to Equipment | Tappvatten- och avloppsanslutningar |  |  |  |  | 3 |  |  | IfcPipeFitting | IfcPipeFittingType |  |  | IfcFlowFitting | IfcPipeFittingType | [6 empty] | [L]XMC |  | bt | (52)5
5251 | Drikkevandskølere | Trinkwasserkühler |  | Dricksvattenkylare |  |  |  |  | 4 |  |  | IfcPipeFitting | IfcPipeFittingType |  |  | IfcFlowFitting | IfcPipeFittingType | [5 empty] | PUD.2 | [L]RC
5252 | Ismaskiner | Eismaschine |  | Ismaskiner |  |  |  |  | 4 |  |  | IfcPipeFitting | IfcPipeFittingType |  |  | IfcFlowFitting | IfcPipeFittingType | [5 empty] | XMB.81 | [L]RC
5253 | Kaffemaskiner | Kaffeemaschine |  | Kaffemaskiner |  |  |  |  | 4 |  |  | IfcPipeFitting | IfcPipeFittingType |  |  | IfcFlowFitting | IfcPipeFittingType | [5 empty] | XLD.1 | [L]RC
526 | Vand- og afløbstilslutninger til teknik | Wasser- und Abwasseranschlüsse für technische Geräte | Water and Drain connection to Technical Equipment | Tappvatten och avloppsanslutning till teknisk utrustning |  |  |  |  | 3 |  |  | IfcPipeFitting | IfcPipeFittingType |  |  | IfcFlowFitting | IfcPipeFittingType | [6 empty] | [L]XMC |  | bt | (52)5
5261 | Opvaskemaskiner | Spülmaschinen |  | Diskmaskiner |  |  |  |  | 4 |  |  | IfcPipeFitting | IfcPipeFittingType |  |  | IfcFlowFitting | IfcPipeFittingType | [5 empty] | XKF, XLF | [L]RC
5262 | Ovne | Öfen |  | Ugnar |  |  |  |  | 4 |  |  | IfcPipeFitting | IfcPipeFittingType |  |  | IfcFlowFitting | IfcPipeFittingType | [5 empty] | XKC, XLC | [L]RC
5263 | Vaskemaskiner | Waschmaschinen |  | Tvättmaskiner |  |  |  |  | 4 |  |  | IfcPipeFitting | IfcPipeFittingType |  |  | IfcFlowFitting | IfcPipeFittingType | [5 empty] | XKH.1 | [L]RC
5264 | Bækkenskyllere | Steckbeckenspüler |  | Desinfektorer |  |  |  |  | 4 |  |  | IfcPipeFitting | IfcPipeFittingType |  |  | IfcFlowFitting | IfcPipeFittingType | [5 empty] | PUG.1, PUG.2 | [L]RC
5265 | Dekontaminatorer | Dekontaminatoren |  | Autoklaver |  |  |  |  | 4 |  |  | IfcPipeFitting | IfcPipeFittingType |  |  | IfcFlowFitting | IfcPipeFittingType | [5 empty] | PUG.3 | [L]RC
527 | Vand- og afløbstilslutninger til lab. udstyr | Wasser- und Abwasseranschlüsse für Laborgeräte | Water - drain connection to laboratory equiment | Tappvatten- och avloppsanslutning till laboratorieutrustningar |  |  |  |  | 3 |  |  | IfcPipeFitting | IfcPipeFittingType |  |  | IfcFlowFitting | IfcPipeFittingType | [6 empty] | [L]XMC |  | bt | (52)5
5271 | Aftrækskabe | Tischabzüge |  | Draghuvar |  |  |  |  | 4 |  |  | IfcPipeFitting | IfcPipeFittingType |  |  | IfcFlowFitting | IfcPipeFittingType | [5 empty] | XNB.3 | [L]RB
5272 | Stinkskabe | Abzugsschränke |  | Dragskåp |  |  |  |  | 4 |  |  | IfcPipeFitting | IfcPipeFittingType |  |  | IfcFlowFitting | IfcPipeFittingType | [5 empty] | XNB.1 | [L]RB
528 | Badekar og lign. | Badewannen u.Ä. | Bathtubs and similar | Badkar och motsvarande |  |  |  |  | 3 |  |  | IfcSanitaryTerminal | IfcSanitaryTerminalType | BATH |  | IfcFlowTerminal | IfcSanitaryTerminalType | BATH |  |  |  |  | PUB | [L]XLC |  | bt.van.for | (52)5
5281 | Badekar | Badewannen |  | Badkar |  |  |  |  | 4 |  |  | IfcSanitaryTerminal | IfcSanitaryTerminalType | BATH |  | IfcFlowTerminal | IfcSanitaryTerminalType | BATH |  |  |  |  | PUB.1 | [L]RC
53 | Vand (koldt/varmt vand, behandlet vand) | Wasser (kalt, warm, behandelt) | Water (cold / hot water, treated water) | Tappvatten- och processvattensystem |  |  |  |  | 2
531 | Mekanisk udstyr | Mechanische Anlagen | Mechanical Equipments | Mekanisk utrustning |  |  |  |  | 3 | [14 empty] | [L] |  | bt | (53)1
5311 | Målearrangementer | Messeinheiten |  | Vattenmättare |  |  |  |  | 4 | [14 empty] | [L]QA
5312 | Cirkulationspumper | Umwälzpumpen |  | Cirkulationspumpar |  |  |  |  | 4 | [13 empty] | PKB | [L]GPA
5313 | Fordelerrør til vand | Verteilerleitung, Wasser |  | Fördelningsrör |  |  |  |  | 4 | [13 empty] | PPC.62 | [L]WPA
5314 | Trykforøgeranlæg | Druckerhöhungsanlagen |  | Tryckstegringsanläggning |  |  |  |  | 4 | [13 empty] | PKB? | [L]KF
532 | Vandtilslutninger | Wasseranschlüsse | Water Supply Connections | Vattenanslutningar |  |  |  |  | 3 | [14 empty] | [L]XMC |  | bt | (53)3
5321 | Spulehaner | Wasserhähne |  | Spolposter |  |  |  |  | 4 | [13 empty] | PEB.3 | [L]XLA
5322 | Gårdhaner | Aussenwasserhähne |  | Väggvattenutkastare |  |  |  |  | 4 | [13 empty] | PVB.12 | [L]XLA
5323 | Brandstigerør | Brandsteigleitungen |  | Stigarledning (brand) |  |  |  |  | 4 | [14 empty] | [L]WPA
5324 | Nødbrusere | Notfallduschen |  | Nödduschar |  |  |  |  | 4 | [13 empty] | PVC.1 | [L]XLB
5325 | Brusere | Duschen |  | Duschblandare |  |  |  |  | 4 | [13 empty] | PVB.21 | [L]XLB
5326 | Kipgryder | Kippkochkessel |  | Kokgrytor |  |  |  |  | 4 | [13 empty] | XLC.33 | [L]RC
5327 | Aftapningshaner | Entleerungsventile |  | Tappventiler |  |  |  |  | 4 | [13 empty] | PVB.11 | [L]XLA
533 | Vandbehandlingsanlæg | Wasseraufbereitungsanlagen | Water Treatment Systems | Vattenbehandlingssystem |  |  |  |  | 3 | [14 empty] | [L]KE |  | bt.van.beh | (53)1
5331 | Klordioxidanlæg | Chlordioxidanlagen |  | - |  |  |  |  | 4 | [14 empty] | [L]KE
5332 | Korrolyseanlæg | Korrosionsschutzanlagen |  | - |  |  |  |  | 4 | [14 empty] | [L]KE
5333 | Produktion BBK | Brauchwasseraufbereitungsanlagen |  | - |  |  |  |  | 4 | [14 empty] | [L]KE
5334 | Produktions RO | Umkehr-Osmose-Anlagen |  | - |  |  |  |  | 4 | [14 empty] | [L]KE
5335 | Parafinrensere | Paraffinabscheider |  | - |  |  |  |  | 4 | [14 empty] | [L]KE
5336 | Filtreringsanlæg | Filteranlagen |  | - |  |  |  |  | 4 | [14 empty] | [L]HQ?
534 | Brandskabe | Wandhydranten | Fire Cabinets | Brandskåp |  |  |  |  | 3 |  |  | IfcFireSuppressionTerminal | IfcFireSuppressionTerminalType | HOSEREEL |  | IfcFlowTerminal | IfcFireSuppressionTerminalType | HOSEREEL | [5 empty] | [L]UAD |  | bt | (53)3
5341 | Brandslangevindere | Schlauchhaspeln |  | Slangvindor |  |  |  |  | 4 |  |  | IfcFireSuppressionTerminal | IfcFireSuppressionTerminalType | HOSEREEL |  | IfcFlowTerminal | IfcFireSuppressionTerminalType | HOSEREEL | [5 empty] | [L]UAD
54 | Luftarter (gas, trykluft, vakuum, damp) | Luftarten | Air Type (Gas, compressed air, Vacum, Steam) | Lufttyper (gas, lufttryck, vakuum, ånga) |  |  |  |  | 2
541 | Mekanisk udstyr | Mechanische Anlagen | Mechanical Equipments | Mekanisk utrustning |  |  |  |  | 3 | [14 empty] | [L] |  | bt.gas.sam | (54)1
5411 | Overvågningsenheder | Überwachungseinheiten |  | Övervakningsenheter |  |  |  |  | 4 | [14 empty] | [L]L?
5412 | Nødspærringsbokse | Notabsperrschränke |  | Nödavstäningsboxor |  |  |  |  | 4 | [14 empty] | [L]KFD
5413 | Nødforsyningsenheder | Notversorgungseinheiten |  | Nödförsörjningsenheter |  |  |  |  | 4 | [14 empty] | [L]HA
5414 | Gasregulatorer | Gasregulatoren |  | Gasregulatorer |  |  |  |  | 4 | [14 empty] | [L]KHA
5415 | Målerarrangementer | Messeinheiten |  | Gasmätare |  |  |  |  | 4 | [14 empty] | [L]QA
542 | Luftartsudtag | Luftart-Anschlüsse | Air Type Extractions | Luftuttag |  |  |  |  | 3 | [14 empty] | [L]XLG |  | bt.gas.sam | (54)3
543 | Luftartsproducerende anlæg | Produktionsanlagen für Luftarten | Air Type Production Systems | Luftproduktionssystem |  |  |  |  | 3 | [14 empty] | [L]HA |  | bt.gas.sam | (54)1
5431 | Trykluftskompressorer | Druckluftkompressoren |  | Tryckluftskompressorer |  |  |  |  | 4 | [14 empty] | [L]GQB
5432 | Vakuumanlæg | Vakuumanlagen |  | Vakuumanläggningar |  |  |  |  | 4 | [14 empty] | [L]HA
5433 | Gasflasker | Gasflaschen |  | Gastuber |  |  |  |  | 4 | [14 empty] | [L]QB
5434 | Tanke | Tanks |  | Tankar |  |  |  |  | 4 | [14 empty] | [L]QB
545 | Tilbehør | Zubehör | Accessories | Tillbehör |  |  |  |  | 3 | [14 empty] | [L] |  | bt.gas.sam | (54)3
5451 | Flaskegas regulatorer | Flaschengasregulatoren |  | Gastubsregulator |  |  |  |  | 4 | [14 empty] | [L]KHA
5452 | NIST koblinger | NIST-Kupplungen |  | NIST kopplingar |  |  |  |  | 4 | [14 empty] | [L]BBE
55 | Køling | Kühlung | Cooling | Kyla |  |  |  |  | 2
551 | Mekanisk udstyr | Mechanische Anlagen | Mechanical Equipments | Mekanisk utrustning |  |  |  |  | 3 | [14 empty] | [L] |  | bt | (55)1
5511 | Målearrangementer | Messeinheiten |  | Mätenheter |  |  |  |  | 4 | [14 empty] | [L]QA
5512 | Cirkulationspumper | Umwälzpumpen |  | Cirkulationspumpar |  |  |  |  | 4 | [14 empty] | [L]GPA
5513 | Fordelerrør til køling | Verteilerleitungen, Kühlung |  | Fordelarrör |  |  |  |  | 4 | [14 empty] | [L]WPA
5514 | Køleblandesløjfer | Mischventile für Kühlung |  | Shuntgrupp |  |  |  |  | 4 | [14 empty] | [L]HC
5515 | Kølevekslere | Kältetauscher |  | Kylväxlare |  |  |  |  | 4 | [14 empty] | [L]HC
5516 | Beholdere/Tanke | Behälter/Tanks |  | Behållare/tank |  |  |  |  | 4 | [14 empty] | [L]BED
552 | Kølegivere | Kühleinrichtung | Cooling Devices | Kylaggregat |  |  |  |  | 3 | [14 empty] | [L]EQA |  | bt.køl.for | (55)3
5521 | Fordamperer | Verdampfer |  | Förångare |  |  |  |  | 4 | [14 empty] | [L]EQB
5522 | Køleflader | Kühlregister |  | Kylflänsar |  |  |  |  | 4 | [14 empty] | [L]EQA
5523 | Fancoils | Gebläsekonvektor |  | Fläktluftkylare |  |  |  |  | 4 | [14 empty] | [L]EQA
5524 | Kølebafler | Kühlbalken |  | Kylbafflar |  |  |  |  | 4 | [14 empty] | [L]EQA
553 | Køleproducerende anlæg | Kälteproduzierende Anlagen | Colling producing installations | Kylproducerande installationer |  |  |  |  | 3 | [14 empty] | [L]HC |  | bt.køl.pro | (55)1
5531 | Kølecentraler | Kältezentrale |  | Kylcentraler |  |  |  |  | 4 | [14 empty] | [L]HC
5532 | Chillere | Chiller |  | Kylare |  |  |  |  | 4 | [14 empty] | [L]EZC
5533 | Frikølere | Freie Kühler |  | Frikylare |  |  |  |  | 4 | [14 empty] | [L]EQF
5534 | Tørkølere | Trockenkühler |  | Torrkylare |  |  |  |  | 4 | [14 empty] | [L]EQF
5535 | Kølekompressorer | Kältekompressoren |  | Kylkompressor |  |  |  |  | 4 | [14 empty] | [L]GQB
56 | Varme | Wärme | Heating | Värme |  |  |  |  | 2
561 | Mekanisk udstyr | Mechanische Anlagen | Mechanical Equipments | Mekanisk utrustning |  |  |  |  | 3 | [14 empty] | [L] |  | bt | (56)1
5611 | Målearrangementer | Messeinrichtungen |  | Mätenheter |  |  |  |  | 4 | [14 empty] | [L]QA
5612 | Pumper | Pumpen |  | Pumpar |  |  |  |  | 4 | [14 empty] | [L]GPA
5613 | Fordelerrør til varme | Verteilerleitung, Wärme |  | Fordelarrör |  |  |  |  | 4 | [14 empty] | [L]WPA
5614 | Varmeblandesløjfer | Mischventile für Heizung |  | Shuntgrupp |  |  |  |  | 4 | [14 empty] | [L]EPC
5615 | Varmevekslere | Wärmetauscher |  | Värmeväxlare |  |  |  |  | 4 | [14 empty] | [L]EPC
5616 | Ekspansionsbeholdere | Ausdehnungsgefäße |  | Expansionskärl |  |  |  |  | 4 | [14 empty] | [L]CMA
5617 | Brugsvandvekslere | Wärmetauscher für Trinkwasser |  | Bruksvattenväxlare |  |  |  |  | 4 | [14 empty] | [L]EPC
5618 | Varmtvandsbeholdere | Warmwasserspeicher |  | Varmvattenbehållare |  |  |  |  | 4 | [14 empty] | [L]CPA
562 | Varmegivere | Heizeinrichtungen | Heaters | Värmeaggregat |  |  |  |  | 3 | [14 empty] | [L]EPA |  | bt.var.for | (56)3
5621 | Varmeflader | Heizflächen |  | Värmeflänsar |  |  |  |  | 4 | [14 empty] | [L]EPA
5622 | Radiatorer | Radiatoren |  | Radiatorer |  |  |  |  | 4 | [14 empty] | [L]EPE
5623 | Gulvvarme | Fussbodenheizungen |  | Golvvärme |  |  |  |  | 4 | [14 empty] | [L]EZB
5624 | Strålevarmepaneler | Strahlungsheizkörper |  | Infravärme |  |  |  |  | 4 | [14 empty] | [L]EPG
5625 | Konvektore | Konvektoren |  | Konvektorer |  |  |  |  | 4 | [14 empty] | [L]EPA
5626 | Varmluftstæpper | Luftschleier |  | Varmluftsridåer |  |  |  |  | 4 | [14 empty] | [L]EBD
5627 | Varme kalorieferer | Luftheizer |  | Luftvärmepumpar |  |  |  |  | 4 | [14 empty] | [L]EZA
563 | Varmeproducerende anlæg | Wärmeproduzierende Anlagen | Heat Producing Systems | Värmeproducerande installationer |  |  |  |  | 3 | [14 empty] | [L]HD |  | bt.var.pro | (56)1
5631 | Gasfyr | Gasheizkessel |  | Gaspannor |  |  |  |  | 4 | [14 empty] | [L]HD
5632 | Oliefyr | Ölheizkessel |  | Oljepannor |  |  |  |  | 4 | [14 empty] | [L]HD
5633 | Pillefyr | Pelletheizkessel |  | Pelletspannor |  |  |  |  | 4 | [14 empty] | [L]HD
5634 | Halmfyr | Strohheizkessel |  | Halmpannor |  |  |  |  | 4 | [14 empty] | [L]HD
57 | Ventilation | Ventilation | Ventilation | Ventilation |  |  |  |  | 2
571 | Kanaler | Kanäle | Ducts | Kanaler |  |  |  |  | 3 | [14 empty] | [L]WPB |  | bt.ven.kan | (57)2
5711 | Cirkulære kanaler | Kanäle, rund |  | Cirkulära kanaler |  |  |  |  | 4 | [13 empty] | QL | [L]WPB | WPA
5712 | Rektangulære kanaler | Kanäle, rechteckig |  | Rektangulära kanaler |  |  |  |  | 4 | [13 empty] | QL | [L]WPB | WPB
5713 | Flexkanaler | Kanäle, flexibel |  | Flexibla kanaler |  |  |  |  | 4 | [13 empty] | QL | [L]WPB | WPC
572 | Anlæg, køle/varmeflader og vekslere | Anlagen, Kühl- Heizregister, Wärmetauscher | Ventilation Cooling/Heating exhanger | Apparater i luftbehandlingssystem |  |  |  |  | 3 | [14 empty] | [L]HF |  | bt | (57)1
5721 | Ventilatiosanlæg | Lüftungsanlagen |  | Sammansatta apparater i luftbehandlingssystem |  |  |  |  | 4 | [13 empty] | QA | [L]HF
5722 | Varmeflader | Heizregister |  | Luftvärmare |  |  |  |  | 4 | [11 empty] | LVA0, LV0 |  | QFC.1 | [L]EPA | EPD
5723 | Køleflader | Kühlregister |  | Luftkylare |  |  |  |  | 4 | [11 empty] | LKF0, LK0 |  | QFC.2 | [L]EQA | EQE
5724 | Væskekoblet vekslere | Wasserregister |  | Vätskekopplade värmeåtervinnare |  |  |  |  | 4 | [11 empty] | LKA0, LKU0 |  | QFB.5 | [L]EPC | EGC
5725 | Varmegenvinding | Wärmerückgewinnung |  | Värmeåtervinnare |  |  |  |  | 4 | [11 empty] | RVX0, KSV0 |  | QFB | [L]EPC | EGC
5726 | Varmevekslere | Wärmetauscher |  | Värmeväxlare |  |  |  |  | 4 | [11 empty] | LVA0, LV0, LVE |  | QFC | [L]EPC | EGC
5727 | Befugtere | Befeuchter |  | Luftfuktare |  |  |  |  | 4 | [11 empty] | LF0 |  | QHB | [L]TTA | HWB
5728 | Affugtere | Trockner |  | Luftavfuktare |  |  |  |  | 4 | [11 empty] | LT0, LT1, LT2 |  | QHC | [L]HPB | HPA
573 | Kanal tilbehør | Zubehör, Kanäle | Duct accessories | Kanaltillbehör |  |  |  |  | 3 | [14 empty] | [L] |  | bt.ven.kan | (57)2
5731 | Lyddæmpere | Schalldämpfer |  | Ljuddämpare |  |  |  |  | 4 | [14 empty] | [L]RQC
5732 | Flamme og røgspjæld | Flamm- und Rauchschutzklappe |  | Brand-/Brandgasspjäll |  |  |  |  | 4 | [14 empty] | [L]FMB
5733 | Brand og røgspjæld | Brand- und Rauchschutzklappe |  | Brand-/Brandgasspjäll |  |  |  |  | 4 | [14 empty] | [L]FMB
5734 | Overtryksspjæld | Druckentlastungsklappen |  | Övertrycksspjäll |  |  |  |  | 4 | [14 empty] | [L]FLB
5735 | Røgspjæld | Rauchschutzklappen |  | Brandgasspjäll |  |  |  |  | 4 | [14 empty] | [L]FMB
5736 | Spjæld on/off | Klappe auf/zu |  | Spjäll med tvålägesmotor |  |  |  |  | 4 | [14 empty] | [L]QMB
5737 | Volumenstrømsregulatore | Volumenstromregulatoren |  | Flödesdon |  |  |  |  | 4 | [14 empty] | [L]KHA
5738 | Filtre | Filter |  | Filter |  |  |  |  | 4 | [14 empty] | [L]KC
574 | Ventilatorer | Ventilatoren | Fans | Fläktar |  |  |  |  | 3 | [14 empty] | [L]GQA |  | bt | (57)3
5741 | Ventilatorer | Ventilatoren |  | Fläktar |  |  |  |  | 4 | [14 empty] | [L]GQA
5742 | Axialventilatorer | Axialventilatoren |  | Axialfläktar |  |  |  |  | 4 | [14 empty] | [L]GQA
5743 | Boksventilatorer | Rohrventilatoren, schallgedämmt |  | Boxfläktar |  |  |  |  | 4 | [14 empty] | [L]GQA
5744 | Kanalventilatorer | Kanalventilatoren |  | Kanalfläktar |  |  |  |  | 4 | [14 empty] | [L]GQA
5745 | Processudsugningsventilatorer | Absaugventilatoren |  | Industrifläktar |  |  |  |  | 4 | [14 empty] | [L]GQA
5746 | Tag ventilatorer | Dachventilatoren |  | Takfläktar |  |  |  |  | 4 | [14 empty] | [L]GQA
5747 | Vådrumsventilatorer | Feuchtraumventilatoren |  | Våtrumsfläktar |  |  |  |  | 4 | [14 empty] | [L]GQA
5748 | Vægventilatorer | Wandventilatoren |  | Väggfläktar |  |  |  |  | 4 | [14 empty] | [L]GQA
575 | Ventilationsarmaturer | Ventilationsarmaturen | Air Terminals | Luftdon |  |  |  |  | 3 | [14 empty] | [L]RNC |  | bt | (57)3
5751 | Dyser | Düsen |  | Dysdon |  |  |  |  | 4 | [14 empty] | [L]RMC
5752 | Fortrængningsarmaturer | Verdrängungsluftauslässe |  | Lågimpulsdon |  |  |  |  | 4 | [14 empty] | [L]RNC
5753 | Loftsarmaturer | Deckendurchlässe |  | Infällda takdon |  |  |  |  | 4 | [14 empty] | [L]RNC
5754 | Loftsarmaturer synlig montage | Deckendurchlässe für Sichtmontage |  | Synliga takdon |  |  |  |  | 4 | [14 empty] | [L]RNC
5755 | Renrumsarmaturer | Reinraumdurchlässe |  | Renrumsdon |  |  |  |  | 4 | [14 empty] | [L]RNC
5756 | Riste/Vægarmarturer | Lüftungsgitter |  | Gallerdon/Väggdon |  |  |  |  | 4 | [14 empty] | [L]RNC
5757 | Indblæsningsposer | Textilkanäle |  | Textildon |  |  |  |  | 4 | [14 empty] | [L]RNC
5758 | Kontrolventiler | Zuluftventile |  | Kontrollventiler |  |  |  |  | 4 | [14 empty] | [L]FLA
5759 | Overtryksventiler | Überströmdurchlässe |  | Överluftsdon |  |  |  |  | 4 | [14 empty] | [L]FLA
576 | Tilslutninger til udstyr | Anschlüsse für Geräte | Connections to Equipment | Anslutningar till utrustningar |  |  |  |  | 3 | [14 empty] | [L]XMF |  | bt | (57)3
5761 | Emhætter | Absaugessen |  | Imkåpor |  |  |  |  | 4 | [14 empty] | [L]RC
5762 | Punktsug | Punkabsaugungen |  | Punktutsug |  |  |  |  | 4 | [14 empty] | [L]RNC
5763 | Kemikalieskabe | Chemikalienschränke |  | Kemikalieskåp |  |  |  |  | 4 | [14 empty] | [L]RB
5764 | Stinkskabe | Tischabzüge |  | Dragskåp |  |  |  |  | 4 | [14 empty] | [L]RB
5765 | Lafbænke | Sicherheitswerkbank/LAF |  | LAF-bänk |  |  |  |  | 4 | [14 empty] | [L]RB
5766 | Sluser | Schleusen |  | Luftslussar |  |  |  |  | 4 | [14 empty] | [L]EAB
5767 | Aftrækskasser | Abzugsschrank |  | Avluftsskåp |  |  |  |  | 4 | [14 empty] | [L]RC
5768 | Dekontaminatorer | Dekontaminatoren |  | Desinfektorer |  |  |  |  | 4 | [14 empty] | [L]RC
577 | Taghætter/gennemføringer | Lüftungshauben/Durchführungen | Roof Cap / Through Penetration | Takhuvar/kanalgenomföringar |  |  |  |  | 3 | [14 empty] | [L]WPB |  | bt | (57)3
5771 | Afkasthætter | Ausblashauben |  | Avluftshuvar |  |  |  |  | 4 | [14 empty] | [L]WPB
5772 | Indtagshætter | Ansaughauben |  | Uteluftshuvar |  |  |  |  | 4 | [14 empty] | [L]WPB
5773 | Afkastsskorstene | Ausblasschornsteine/türme |  | Avluftsskorsten |  |  |  |  | 4 | [14 empty] | [L]WPE
5774 | Indtagsskorstene | Ansaugschornsteine/türme |  | Uteluftsskorsten |  |  |  |  | 4 | [14 empty] | [L]WPE
5775 | Indtagsriste i vægge | Ansauggitter für Wandmontage |  | Uteluftsgaller i vägg |  |  |  |  | 4 | [14 empty] | [L]NAC
5776 | Taggennemføringer | Dachdurchführungen |  | Takgenomföringar |  |  |  |  | 4 | [14 empty] | [L]XTA
5777 | Membrangennemføringer | Membrandurchführung |  | Membrangenomföring |  |  |  |  | 4 | [14 empty] | [L]RQB
578 | Kanalisolering | Isolierung, Lüftungskanäle | Duct insulation | Kanalisolering |  |  |  |  | 3 |  |  | IfcCovering | IfcCoveringType | SLEEVING |  | IfcCovering | IfcCoveringType | SLEEVING | [5 empty] | [L]RQA |  | bt.ven.kan | (57)2
5781 | Isolering, Brand | Isolierung, Brand |  | Isolering, Brand |  |  |  |  | 4 |  |  | IfcCovering | IfcCoveringType | SLEEVING |  | IfcCovering | IfcCoveringType | SLEEVING | [5 empty] | [L]RQA
5782 | Isolering, Varme | Isolierung, Wärme |  | Isolering, Värme |  |  |  |  | 4 |  |  | IfcCovering | IfcCoveringType | SLEEVING |  | IfcCovering | IfcCoveringType | SLEEVING | [5 empty] | [L]RQA
5783 | Isolering, Kondens | Isolierung, Kondens |  | Isolering, Kondens |  |  |  |  | 4 |  |  | IfcCovering | IfcCoveringType | SLEEVING |  | IfcCovering | IfcCoveringType | SLEEVING | [5 empty] | [L]RQA
5784 | Isolering, Lyd | Isolierung, Schall |  | Isolering, Ljud |  |  |  |  | 4 |  |  | IfcCovering | IfcCoveringType | SLEEVING |  | IfcCovering | IfcCoveringType | SLEEVING | [5 empty] | [L]RQA
58 | Sprinkling | Sprinkler | Sprinkler | Sprinkler |  |  |  |  | 2
581 | Mekanisk udstyr | Mechanische Anlagen | Mechanical Equipments | Mekanisk utrustning |  |  |  |  | 3 | [14 empty] | [L] |  | bt.bes.sam | (58)1
5811 | Tryktanke | Drucktanks |  | Trycktankar |  |  |  |  | 4 | [14 empty] | [L]RC
5812 | Trykbeholderpumper | Pumpen für Druckbehälter |  | Tryckhållarpumpar |  |  |  |  | 4 | [14 empty] | [L]RC
5813 | Alarmventiler | Alarmventile |  | Alarmventil/övertrycksventiler |  |  |  |  | 4 | [14 empty] | [L]FLA
5814 | Flowswitche | Strömungsschalter |  | Flödesregulatorer |  |  |  |  | 4 | [14 empty] | [L]BFD
582 | Sprinklerdyser | Sprinklerdüsen | Sprinkler Heads (Nozzel) | Sprinklerhuvuden |  |  |  |  | 3 |  |  | IfcFireSuppressionTerminal | IfcFireSuppressionTerminalType | SPINKLER |  | IfcFlowTerminal | IfcFireSuppressionTerminalType | SPINKLER | [5 empty] | [L]RMC |  | bt.bes.sam | (58)1
5821 | Nedhængt sprinklerdyser | Sprinklerdüsen, hängend |  | Nedåtriktad sprinklerhuvuden |  |  |  |  | 4 |  |  | IfcFireSuppressionTerminal | IfcFireSuppressionTerminalType | SPINKLER |  | IfcFlowTerminal | IfcFireSuppressionTerminalType | SPINKLER | [5 empty] | [L]RMC
5822 | Skjult, nedhængt sprinklerdyser | verdeckte Sprinklerdüsen, hängend |  | Dold sprinkler |  |  |  |  | 4 |  |  | IfcFireSuppressionTerminal | IfcFireSuppressionTerminalType | SPINKLER |  | IfcFlowTerminal | IfcFireSuppressionTerminalType | SPINKLER | [5 empty] | [L]RMC
5823 | Pendant sprinklerdyser | Sprinklerdüsen, stehend |  | Uppåtstående sprinkler |  |  |  |  | 4 |  |  | IfcFireSuppressionTerminal | IfcFireSuppressionTerminalType | SPINKLER |  | IfcFlowTerminal | IfcFireSuppressionTerminalType | SPINKLER | [5 empty] | [L]RMC
5824 | Vægmonterert sprinklerdyser | Wandsprinklerdüsen |  | Väggmonterade sprinkler |  |  |  |  | 4 |  |  | IfcFireSuppressionTerminal | IfcFireSuppressionTerminalType | SPINKLER |  | IfcFlowTerminal | IfcFireSuppressionTerminalType | SPINKLER | [5 empty] | [L]RMC
583 | Brandskabe | Wandhydranten | Fire Hose Cabinets | Brandskåp |  |  |  |  | 3 |  |  | IfcFireSuppressionTerminal | IfcFireSuppressionTerminalType | HOSEREEL |  | IfcFlowTerminal | IfcFireSuppressionTerminalType | HOSEREEL | [5 empty] | [L]UAD |  | bt | (58)
5831 | Slangevindere | Schlauchhaspeln |  | Slangvindor |  |  |  |  | 4 |  |  | IfcFireSuppressionTerminal | IfcFireSuppressionTerminalType | HOSEREEL |  | IfcFlowTerminal | IfcFireSuppressionTerminalType | HOSEREEL | [5 empty] | [L]UAD
59 | Tværgående komponenter, VVS | Interdisziplinäre Anlagen ,Wasser, Wärme, Sanitär | Multi discipline components | Tvärgående delar, VVS |  |  |  |  | 2
591 | Metalrør i bygninger | Metalrohre, im Boden verlegt | Metal Pipes in Building | Rör av metall |  |  |  |  | 3 |  |  | IfcPipeSegment | IfcPipeSegmentType |  |  | IfcFlowSegment | IfcPipeSegmentType | [6 empty] | [L]WPA |  | bt | (5.)
592 | Fleksible plastrør i bygninger | Kunststoffrohre, flexibel, im Boden verlegt | Flexible Plastic Pipes in Building | Flexibla plaströr |  |  |  |  | 3 |  |  | IfcPipeSegment | IfcPipeSegmentType |  |  | IfcFlowSegment | IfcPipeSegmentType | [6 empty] | [L]WPA |  | bt | (5.)
593 | Hårde plastrør i bygninger | Kunststoffrohre, starr, im Boden verlegt | Hard Plastic Pipes in Building | Hårda plaströr |  |  |  |  | 3 |  |  | IfcPipeSegment | IfcPipeSegmentType |  |  | IfcFlowSegment | IfcPipeSegmentType | [6 empty] | [L]WPA |  | bt | (5.)
594 | Statiske Ventiler | Ventile, statisch | Static valves | Statiska ventiler |  |  |  |  | 3 |  |  | IfcValve | IfcValveType |  |  | IfcFlowController | IfcValveType | [6 empty] | [L]QMA |  | bt | (5.)
5941 | Afspæringsventiler | Absperrventile |  | Avstängningsventiler |  |  |  |  | 4 |  |  | IfcValve | IfcValveType |  |  | IfcFlowController | IfcValveType | [6 empty] | [L]QMA
5942 | Strengreguleringsventiler | Strangregulierventile |  | Statisk reglerventiler |  |  |  |  | 4 |  |  | IfcValve | IfcValveType |  |  | IfcFlowController | IfcValveType | [6 empty] | [L]RMB
5943 | Magnet ventiler | Magnetventile |  | Magnetventiler |  |  |  |  | 4 |  |  | IfcValve | IfcValveType |  |  | IfcFlowController | IfcValveType | [6 empty] | [L]QMA
5944 | Sikkerhedsventiler | Sicherheitsventile |  | Säkerhetsventiler |  |  |  |  | 4 |  |  | IfcValve | IfcValveType |  |  | IfcFlowController | IfcValveType | [6 empty] | [L]FLA
5945 | Udluftningsventiler | Entlüftungsventile |  | Avluftningsventiler |  |  |  |  | 4 |  |  | IfcValve | IfcValveType |  |  | IfcFlowController | IfcValveType | [6 empty] | [L]RMB
5946 | Aftapningsventiler | Ablassventil |  | Avtappningsventiler |  |  |  |  | 4 |  |  | IfcValve | IfcValveType |  |  | IfcFlowController | IfcValveType | [6 empty] | [L]RMB
5947 | Kontraventiler | Rückschlagventile |  | Tilläggsventiler |  |  |  |  | 4 |  |  | IfcValve | IfcValveType |  |  | IfcFlowController | IfcValveType | [6 empty] | [L]RMA
5948 | Zoneventiler | Zonenventile |  | Zonindelningsventiler |  |  |  |  | 4 |  |  | IfcValve | IfcValveType |  |  | IfcFlowController | IfcValveType | [6 empty] | [L]RMB
595 | Dynamiske Ventiler | Ventile, dynamisch | Dynamic Valves | Dynamiska ventiler |  |  |  |  | 3 |  |  | IfcValve | IfcValveType |  |  | IfcFlowController | IfcValveType | [6 empty] | [L]QNA |  | bt | (5.)
5951 | Cirkulationsventiler | Zirkulationsventile |  | Cirkulationsventiler |  |  |  |  | 4 |  |  | IfcValve | IfcValveType |  |  | IfcFlowController | IfcValveType | [6 empty] | [L]QNA
5952 | Dynamisk strengreguleringsventiler | Strangregulierventile, dynamisch |  | Dynamisk reglerventiler |  |  |  |  | 4 |  |  | IfcValve | IfcValveType |  |  | IfcFlowController | IfcValveType | [6 empty] | [L]QNA
5953 | Trykdifferensregulator | Differenzdruckregler |  | Tryckdifferensregulatorer |  |  |  |  | 4 |  |  | IfcValve | IfcValveType |  |  | IfcFlowController | IfcValveType | [6 empty] | [L]KHA
596 | Moterdrevne rørtilbehør | Rohrzubehör, mit Motor | Motorised pipe accessories | Motordrivna ventiler |  |  |  |  | 3 | [14 empty] | [L] |  | bt | (5.)
5961 | Motorventil | Motorventile |  | Motorventiler |  |  |  |  | 4 |  |  | IfcValve | IfcValveType |  |  | IfcFlowController | IfcValveType | [6 empty] | [L]QNA
5962 | Motordreven trykdifferensregulatorer | Differenzdruckregler, mit Motor |  | Motordrivna tryckdifferensregulatorer |  |  |  |  | 4 | [14 empty] | [L]KHA
597 | Målere, filtre og øvrige | Messeinrichtungen, Filter u.Ä. | Gauges, Filters and misc. | Mätare och givare |  |  |  |  | 3 | [14 empty] | [L] |  | bt | (5.)
5971 | Filter | Filter |  | Filter |  |  |  |  | 4 | [14 empty] | [L]HQA
5972 | Flowmåler | Durchflussmessgeräte |  | Flödesmätare |  |  |  |  | 4 | [14 empty] | [L]BFA
5973 | Energimålere | Energiemessgeräte |  | Energimätare |  |  |  |  | 4 | [14 empty] | [L]BJ?
5974 | Termometer | Thermometer |  | Termometer |  |  |  |  | 4 | [14 empty] | [L]PGA
5975 | Manometer | Manometer |  | Manometrar |  |  |  |  | 4 | [14 empty] | [L]BPA
5976 | Kompensator | Kompensatoren |  | Kompensatorer |  |  |  |  | 4 | [14 empty] | [L]RLC
5977 | Renselemme | Reinigungsöffnungen |  | Inspektions/rensluckor |  |  |  |  | 4 | [14 empty] | [L]QQD
5978 | Koblingsdåser | Verbindungsdosen |  | Kopplinsboxar |  |  |  |  | 4 | [14 empty] | [L]XDC
598 | Rørisolering | Rohrrisolierung | Pipe Insulations | Rörisolering |  |  |  |  | 3 |  |  | IfcCovering | IfcCoveringType | SLEEVING |  | IfcCovering | IfcCoveringType | SLEEVING | [5 empty] | [L]RQA |  | bt | (5.)
5981 | Isolering, brand | Isolierung, Brand |  | Rörisolering brand |  |  |  |  | 4 |  |  | IfcCovering | IfcCoveringType | SLEEVING |  | IfcCovering | IfcCoveringType | SLEEVING | [5 empty] | [L]RQA
5982 | Isolering, varme | Isolierung, Wärme |  | Rörisolering värme |  |  |  |  | 4 |  |  | IfcCovering | IfcCoveringType | SLEEVING |  | IfcCovering | IfcCoveringType | SLEEVING | [5 empty] | [L]RQA
5983 | Isolering, kondens | Isolierung, Kondens |  | Rörisolering kondens |  |  |  |  | 4 |  |  | IfcCovering | IfcCoveringType | SLEEVING |  | IfcCovering | IfcCoveringType | SLEEVING | [5 empty] | [L]RQA
5984 | Isolering, lyd | Isolierung, Schall |  | Rörisolering ljud |  |  |  |  | 4 |  |  | IfcCovering | IfcCoveringType | SLEEVING |  | IfcCovering | IfcCoveringType | SLEEVING | [5 empty] | [L]RQA
599 | Bæringer, Konsoller, Stativer, Huller og Udsparinger | Träger, Konsolen, Rahmen, Durchführungen und Aussparungen | Bearing, Corbels, Stands, Holes and Recesses | Beslag, konsoler, stativ, hål och utsparingar |  |  |  |  | 3 | [14 empty] | [L] |  | bt | (5.)
5991 | Bæringer | Träger |  | Beslag |  |  |  |  | 4 | [14 empty] | [L]UBB
5992 | Konsoller | Konsolen |  | Konsoler |  |  |  |  | 4 | [14 empty] | [L]ULN
5993 | Huller og hullukninger | Durchführungen und Abdichtungen |  | Hål och igensättningar |  |  |  |  | 4 | [14 empty] | [L]XTA
5994 | Stativer | Montagerahmen |  | Stativ |  |  |  |  | 4 | [14 empty] | [L]UBB
6 | El- og mekaniske anlæg | Elektro- und mechanische Anlagen | Electrical and Mechanical Installations | El- och mekaniska anäggningar |  |  |  |  | 1
60 | Terræn | Im Gelände | Terrain | Terräng |  |  |  |  | 2
601 | Ledninger | Leitungen | Wires | Ledningar |  |  |  |  | 3 |  |  | IfcCableSegment | IfcCableSegmentType | CABLESEGMENT |  | IfcFlowSegment | IfcCableSegmentType | CABLESEGMENT | [5 empty] | [L]WDB |  | bt.elf.sam | (60)
6011 | Luftledninger for højspændingsanlæg | Freileitungen, Hochspannung |  | Luftledningar högspänningsanläggning |  |  |  |  | 4 |  |  | IfcCableSegment | IfcCableSegmentType | CABLESEGMENT |  | IfcFlowSegment | IfcCableSegmentType | CABLESEGMENT | [5 empty] | [L]WBB
6012 | Ledninger i jord for højspændingsanlæg | Erdkabel für Hochspannungsanlagen |  | Ledning i mark högspänningsanläggning |  |  |  |  | 4 |  |  | IfcCableSegment | IfcCableSegmentType | CABLESEGMENT |  | IfcFlowSegment | IfcCableSegmentType | CABLESEGMENT | [5 empty] | [L]WBB
6013 | Luftledninger for lavspændingsanlæg | Freileitungen, Niederspannung |  | Luftledningar lågspänningsanläggning |  |  |  |  | 4 |  |  | IfcCableSegment | IfcCableSegmentType | CABLESEGMENT |  | IfcFlowSegment | IfcCableSegmentType | CABLESEGMENT | [5 empty] | [L]WDB
6014 | Ledninger i jord for lavspændingsanlæg | Erdkabel für Niederspannungsanlagen |  | Ledningar i mark lågspänningsanläggning |  |  |  |  | 4 |  |  | IfcCableSegment | IfcCableSegmentType | CABLESEGMENT |  | IfcFlowSegment | IfcCableSegmentType | CABLESEGMENT | [5 empty] | [L]WDB
6015 | Ledninger for elektronik- og svagstrømsanlæg | Leitungen für Elektronik oder Niederspannung |  | Ledningar för elektronik och svagströmsanläggningar |  |  |  |  | 4 |  |  | IfcCableSegment | IfcCableSegmentType | CABLESEGMENT |  | IfcFlowSegment | IfcCableSegmentType | CABLESEGMENT | [5 empty] | [L]WDB
602 | Belysning | Beleuchtung | Lightings | Belysning |  |  |  |  | 3 |  |  | IfcLightFixture | IfcLightFixtureType |  |  | IfcFlowTerminal | IfcLightFixtureType | [6 empty] | [L]HH |  | bt.elf.sam | (60)
6021 | Gade- og vejbelysningsanlæg | Straßenbeleuchtung |  | Gatu- och vägbelysning |  |  |  |  | 4 |  |  | IfcLightFixture | IfcLightFixtureType |  |  | IfcFlowTerminal | IfcLightFixtureType | [6 empty] | [L]HH
6022 | Pladsbelysning | Platzbeleuchtung |  | Platsbelysning |  |  |  |  | 4 |  |  | IfcLightFixture | IfcLightFixtureType |  |  | IfcFlowTerminal | IfcLightFixtureType | [6 empty] | [L]AA
6023 | Park- og havebelysningsanlæg | Park- und Gartenbeleuchtung |  | Park- och trädgårdsbelysning |  |  |  |  | 4 |  |  | IfcLightFixture | IfcLightFixtureType |  |  | IfcFlowTerminal | IfcLightFixtureType | [6 empty] | [L]HH
6024 | Specialbelysning | Sonderbeleuchtung |  | Specialbelysning |  |  |  |  | 4 |  |  | IfcLightFixture | IfcLightFixtureType |  |  | IfcFlowTerminal | IfcLightFixtureType | [6 empty] | [L]HH
603 | Installation for anlæg under terræn | Installation für unterirdische Anlagen | Installation for underground facilities | Installationer i mark |  |  |  |  | 3 |  |  | IfcDistributionElement | IfcDistributionElementType |  |  | IfcDistributionElement | IfcDistributionElementType |  |  | Anlæggets komponenter, specificeres i IFC objekttyper og typeopdelinger (Actuator, Controller, Electrical Appliance, Sensor, Switching Device med videre) |  |  |  | [L]HG |  | bt.elf.sam | (60)
6031 | Jordelektrodeanlæg | Erdungsanlagen |  | Jordning |  |  |  |  | 4 |  |  | IfcDistributionElement | IfcDistributionElementType |  |  | IfcDistributionElement | IfcDistributionElementType |  |  | Anlæggets komponenter, specificeres i IFC objekttyper og typeopdelinger (Actuator, Controller, Electrical Appliance, Sensor, Switching Device med videre) |  |  |  | [L]XED
6032 | Olieudskilleranlæg | Ölabscheideranlagen |  | Oljeavskiljningsanläggning |  |  |  |  | 4 |  |  | IfcDistributionElement | IfcDistributionElementType |  |  | IfcDistributionElement | IfcDistributionElementType |  |  | Anlæggets komponenter, specificeres i IFC objekttyper og typeopdelinger (Actuator, Controller, Electrical Appliance, Sensor, Switching Device med videre) |  |  |  | [L]KD |  | bt.elf.sam
6033 | Pumpeanlæg i brønde | Pumpenanlagen, in Schächten |  | Pumpanläggning i brunn |  |  |  |  | 4 |  |  | IfcDistributionElement | IfcDistributionElementType |  |  | IfcDistributionElement | IfcDistributionElementType |  |  | Anlæggets komponenter, specificeres i IFC objekttyper og typeopdelinger (Actuator, Controller, Electrical Appliance, Sensor, Switching Device med videre) |  |  |  | [L]KF |  | bt.elf.sam
6034 | Registreringsanlæg for fedtudskiller | Meldeanlage für Fettabscheider |  | Fettavskiljare |  |  |  |  | 4 |  |  | IfcDistributionElement | IfcDistributionElementType |  |  | IfcDistributionElement | IfcDistributionElementType |  |  | Anlæggets komponenter, specificeres i IFC objekttyper og typeopdelinger (Actuator, Controller, Electrical Appliance, Sensor, Switching Device med videre) |  |  |  | [L]BZA |  | bt.elf.sam
6035 | Varmekabelanlæg | Wärmekabelanlagen |  | Värmekabelanläggning |  |  |  |  | 4 |  |  | IfcDistributionElement | IfcDistributionElementType |  |  | IfcDistributionElement | IfcDistributionElementType |  |  | Anlæggets komponenter, specificeres i IFC objekttyper og typeopdelinger (Actuator, Controller, Electrical Appliance, Sensor, Switching Device med videre) |  |  |  | [L]EBC
6036 | Lækagedetekteringsanlæg | Leckagemeldeanlage |  | Läckageindikering |  |  |  |  | 4 |  |  | IfcDistributionElement | IfcDistributionElementType |  |  | IfcDistributionElement | IfcDistributionElementType |  |  | Anlæggets komponenter, specificeres i IFC objekttyper og typeopdelinger (Actuator, Controller, Electrical Appliance, Sensor, Switching Device med videre) |  |  |  | [L]BZA
6037 | Frostdetekteringsanlæg | Frostmeldeanlage |  | Frostindikering |  |  |  |  | 4 |  |  | IfcDistributionElement | IfcDistributionElementType |  |  | IfcDistributionElement | IfcDistributionElementType |  |  | Anlæggets komponenter, specificeres i IFC objekttyper og typeopdelinger (Actuator, Controller, Electrical Appliance, Sensor, Switching Device med videre) |  |  |  | [L]BTA
604 | Installation for anlæg på terræn | Installation für überirdische Anlagen | Installation for ground level facilities | Installationer på mark |  |  |  |  | 3 |  |  | IfcDistributionElement | IfcDistributionElementType |  |  | IfcDistributionElement | IfcDistributionElementType |  |  | Anlæggets komponenter, specificeres i IFC objekttyper og typeopdelinger (Actuator, Controller, Electrical Appliance, Sensor, Switching Device med videre) |  |  |  | [L]HG |  | bt.elf.sam | (60)
6041 | Anlæg for brugsgenstande | Anlagen für Geräte |  | Installationer för apparater |  |  |  |  | 4 |  |  | IfcDistributionElement | IfcDistributionElementType |  |  | IfcDistributionElement | IfcDistributionElementType |  |  | Anlæggets komponenter, specificeres i IFC objekttyper og typeopdelinger (Actuator, Controller, Electrical Appliance, Sensor, Switching Device med videre) |  |  |  | [L]RC
605 | Trafikstyring | Verkehrssteuerung | Traffic managements | Trafikstyrningar |  |  |  |  | 3 |  |  | IfcDistributionElement | IfcDistributionElementType |  |  | IfcDistributionElement | IfcDistributionElementType |  |  | Anlæggets komponenter, specificeres i IFC objekttyper og typeopdelinger (Actuator, Controller, Electrical Appliance, Sensor, Switching Device med videre) |  |  |  | [L]MC |  | bt.elf.sam | (60)
6051 | Trafiksignalanlæg | Lichtsignalanlagen |  | Trafiksignaler |  |  |  |  | 4 |  |  | IfcDistributionElement | IfcDistributionElementType |  |  | IfcDistributionElement | IfcDistributionElementType |  |  | Anlæggets komponenter, specificeres i IFC objekttyper og typeopdelinger (Actuator, Controller, Electrical Appliance, Sensor, Switching Device med videre) |  |  |  | [L]MC
6052 | Faste skilte | Schilder, fest |  | Fasta skyltar |  |  |  |  | 4 | [14 empty] | [L]PHD
6053 | Dynamiske skilte | Schilder, dynamisch |  | Flyttbara/mobila skyltar |  |  |  |  | 4 | [14 empty] | [L]PHD
6054 | Trafikdetektering | Verkehrsmeldeanlagen |  | Trafikdetektering |  |  |  |  | 4 |  |  | IfcDistributionElement | IfcDistributionElementType |  |  | IfcDistributionElement | IfcDistributionElementType |  |  | Anlæggets komponenter, specificeres i IFC objekttyper og typeopdelinger (Actuator, Controller, Electrical Appliance, Sensor, Switching Device med videre) |  |  |  | [L]MC
6055 | Bomanlæg | Schrankenanlagen |  | Trafikbommar |  |  |  |  | 4 |  |  | IfcDistributionElement | IfcDistributionElementType |  |  | IfcDistributionElement | IfcDistributionElementType |  |  | Anlæggets komponenter, specificeres i IFC objekttyper og typeopdelinger (Actuator, Controller, Electrical Appliance, Sensor, Switching Device med videre) |  |  |  | [L]KL
61 | Føringsveje | Kabelbefestigung | Routing | Kanalisation |  |  |  |  | 2
611 | Bakker/stiger | Kabelträger, Kabelleitern | Routings | Rännor/stegar |  |  |  |  | 3 |  |  | IfcCableCarrierSegment | IfcCableCarrierSegmentType |  |  | IfcFlowSegment | IfcCableCarrierSegmentType | [6 empty] | [L]UBA |  | bt.elf.sam | (68)
6111 | Kabelstiger | Kabelleitern |  | Kabelstegar |  |  |  |  | 4 |  |  | IfcCableCarrierSegment | IfcCableCarrierSegmentType | CABLELADDERSEGMENT |  | IfcFlowSegment | IfcCableCarrierSegmentType | CABLELADDERSEGMENT | [5 empty] | [L]UBA |  | bt.elf.sam
6112 | Kabelbakker | Kabelträger |  | Kabelränna |  |  |  |  | 4 |  |  | IfcCableCarrierSegment | IfcCableCarrierSegmentType | CABLETRAYSEGMENT |  | IfcFlowSegment | IfcCableCarrierSegmentType | CABLETRAYSEGMENT | [5 empty] | [L]UBA |  | bt.elf.sam
6113 | Gitterbakker | Gitterkabelträger |  | Kabelränna |  |  |  |  | 4 |  |  | IfcCableCarrierSegment | IfcCableCarrierSegmentType | CABLETRAYSEGMENT |  | IfcFlowSegment | IfcCableCarrierSegmentType | CABLETRAYSEGMENT | [5 empty] | [L]UBA |  | bt.elf.sam
612 | Kanaler | Kabelkanäle | Trunkings | Kanaler |  |  |  |  | 3 |  |  | IfcCableCarrierSegment | IfcCableCarrierSegmentType |  |  | IfcFlowSegment | IfcCableCarrierSegmentType | [6 empty] | [L]UBA |  | bt.elf.sam | (68)
6121 | Installationskanaler | Installationskanäle |  | Installationskanaler |  |  |  |  | 4 |  |  | IfcCableCarrierSegment | IfcCableCarrierSegmentType | CABLETRUNKINGSEGMENT |  | IfcFlowSegment | IfcCableCarrierSegmentType | CABLETRUNKINGSEGMENT | [5 empty] | [L]UBA |  | bt.elf.sam
613 | Kabelrør | Kabelrohre | Cable ducts | Kabelrör |  |  |  |  | 3 |  |  | IfcCableCarrierSegment | IfcCableCarrierSegmentType | CONDUITSEGMENT |  | IfcFlowSegment | IfcCableCarrierSegmentType | CONDUITSEGMENT | [5 empty] | [L]UBA |  | bt.elf.sam | (68)
6131 | Flexrør | Kabelrohre, flexibel |  | Flexrör |  |  |  |  | 4 |  |  | IfcCableCarrierSegment | IfcCableCarrierSegmentType | CONDUITSEGMENT |  | IfcFlowSegment | IfcCableCarrierSegmentType | CONDUITSEGMENT | [5 empty] | [L]WPA |  | bt.elf.sam
6132 | Plastrør | Kunststoffkabelrohre, starr |  | Plaströr |  |  |  |  | 4 |  |  | IfcCableCarrierSegment | IfcCableCarrierSegmentType | CONDUITSEGMENT |  | IfcFlowSegment | IfcCableCarrierSegmentType | CONDUITSEGMENT | [5 empty] | [L]WPA |  | bt.elf.sam
6133 | Stålrør | Stahlkabelrohr |  | Stålrör |  |  |  |  | 4 |  |  | IfcCableCarrierSegment | IfcCableCarrierSegmentType | CONDUITSEGMENT |  | IfcFlowSegment | IfcCableCarrierSegmentType | CONDUITSEGMENT | [5 empty] | [L]WPA
614 | Fiberbakker | Träger für Glasfaserkabel | Fiber trays | Fiberrännor |  |  |  |  | 3 |  |  | IfcCableCarrierSegment | IfcCableCarrierSegmentType | CABLETRAYSEGMENT |  | IfcFlowSegment | IfcCableCarrierSegmentType | CABLETRAYSEGMENT | [5 empty] | [L]UBA |  | bt.elf.sam | (68)
6141 | Fiberrunner | Fiberrunner |  | Fiberränna |  |  |  |  | 4 |  |  | IfcCableCarrierSegment | IfcCableCarrierSegmentType | CABLETRAYSEGMENT |  | IfcFlowSegment | IfcCableCarrierSegmentType | CABLETRAYSEGMENT | [5 empty] | [L]UBA |  | bt.elf.sam
615 | Brand- og lydtætninger | Brand- und Schallabdichtung | Fire and audio sealings | Brand och ljudtätningar |  |  |  |  | 3 |  |  | IfcCovering | IfcCoveringType | INSULATION |  | IfcCovering | IfcCoveringType | INSULATION | [5 empty] | [L]FMD |  | bt.elf.sam | (68)
6151 | Brandtætninger | Brandabdichtungen |  | Brandtätning |  |  |  |  | 4 |  |  | IfcCovering | IfcCoveringType | INSULATION |  | IfcCovering | IfcCoveringType | INSULATION | [5 empty] | [L]FMD |  | bt.elf.sam
6152 | Lydtætninger | Schallabdichtung |  | Ljudtätning |  |  |  |  | 4 |  |  | IfcCovering | IfcCoveringType | INSULATION |  | IfcCovering | IfcCoveringType | INSULATION | [5 empty] | [L]RQC |  | bt.elf.sam
616 | Huller og udsparinger | Durchführungen und Aussparungen | Gaps and recesses | Hål och urtagningar |  |  |  |  | 3 |  |  | IfcBuildingElementProxy | IfcBuildingElementProxyType | USERDEFINED |  | IfcBuildingElementProxy | IfcBuildingElementProxyType | USERDEFINED | [5 empty] | [L]XTA |  | bt.elf.sam | (68)
6161 | Huller | Löcher |  | Hål |  |  |  |  | 4 |  |  | IfcOpeningElement | IfcOpenningElementType | OPENING |  | IfcOpeningElement | [7 empty] | [L]XTA |  | bt.elf.sam
6162 | Udsparinger | Aussparungen |  | Urtagning |  |  |  |  | 4 |  |  | IfcBuildingElementProxy | IfcBuildingElementProxyType | USERDEFINED |  | IfcBuildingElementProxy | IfcBuildingElementProxyType | USERDEFINED | [5 empty] | [L]XTB |  | bt.elf.sam
619 | Øvrige | Sonsige Kabelbefestigung | Other | Övrigt |  |  |  |  | 3 |  |  | IfcBuildingElementProxy | IfcBuildingElementProxyType | USERDEFINED |  | IfcBuildingElementProxy | IfcBuildingElementProxyType | USERDEFINED | [5 empty] | [L] |  | bt.elf.sam | (68)
6191 | Dåser | Dosen |  | Dosor |  |  |  |  | 4 |  |  | IfcJunctionBox | IfcJunctionBoxType | USERDEFINED |  | IfcFlowFitting | IfcJunctionBoxType | USERDEFINED | [5 empty] | [L]XDC |  | bt.elf.sam
6192 | Indstøbninger | Einbaugehäuse |  | Ingjutningar |  |  |  |  | 4 |  |  | IfcJunctionBox | IfcJunctionBoxType | USERDEFINED |  | IfcFlowFitting | IfcJunctionBoxType | USERDEFINED | [5 empty] | [L]XDC |  | bt.elf.sam
62 | Højspænding | Hochspannung | High voltage | Högspänning |  |  |  |  | 2
621 | Forsyning | Zuleitungen | Supply | Försörjning |  |  |  |  | 3 | [14 empty] | [L]HG |  | bt.elf.sam | (62)1
6211 | Stikledninger | Hausanschlussleitungen |  | Kontaktledningar |  |  |  |  | 4 |  |  | IfcCableSegment | IfcCableSegmentType | CABLESEGMENT |  | IfcFlowSegment | IfcCableSegmentType | CABLESEGMENT | [5 empty] | [L]WPA
6212 | Transformere | Transformatoren |  | Transformatorer |  |  |  |  | 4 |  |  | IfcTransformer | IfcTransformerType |  |  | IfcEnergyConversionDevice | IfcTransformerType | [6 empty] | [L]TAA
6213 | Nød- og reserveforsyningsanlæg / UPS | Notstromanlagen |  | Reservkraftsanläggning / UPS |  |  |  |  | 4 |  |  | IfcElectricFlowStorageDevice | IfcElectricFlowStorageDeviceType | UPS |  | IfcFlowStorageDevice | IfcElectricFlowStorageDeviceType | UPS | [5 empty] | [L]HG
6214 | Ens- og vekselretteranlæg | Gleich- und Wechselrichter |  | Lik- och växelriktaranläggning |  |  |  |  | 4 |  |  | IfcTransformer | IfcTransformerType |  |  | IfcEnergyConversionDevice | IfcTransformerType | [6 empty] | [L]HG
6215 | Fasekompenseringsanlæg | Blindleistungskompensationsanlagen |  | Faskompensering |  |  |  |  | 4 |  |  | IfcTransformer | IfcTransformerType |  |  | IfcEnergyConversionDevice | IfcTransformerType | [6 empty] | [L]RBC
6216 | Frekvensomformeranlæg | Frequenzumformeranlagen |  | Frekvensomvandlare |  |  |  |  | 4 |  |  | IfcTransformer | IfcTransformerType |  |  | IfcEnergyConversionDevice | IfcTransformerType | [6 empty] | [L]TAE
622 | Fordeling | Verteilungen | Distributions | Fördelning |  |  |  |  | 3 | [14 empty] | [L]JK |  | bt.elf.sam | (62)2
6221 | Hovedledninger | Hauptkabel |  | Huvudledningar |  |  |  |  | 4 |  |  | IfcCableSegment | IfcCableSegmentType | CABLESEGMENT |  | IfcFlowSegment | IfcCableSegmentType | CABLESEGMENT | [5 empty] | [L]WBB
6222 | Koblingsudstyr | Schaltanlagen |  | Kopplingsutrustning |  |  |  |  | 4 | [14 empty] | [L]XDC
623 | Installationer for apparater og maskiner | Installationen für Anlagen und Maschinen | Installations for appliances and machines | Installationer för apparater och maskiner |  |  |  |  | 3 | [14 empty] | [L]JK |  | bt.bly.sam | (62)
6231 | Produktions- og arbejdsmaskiner | Produktionsmaschinen |  | Produktions- och arbetsmaskiner |  |  |  |  | 4 | [14 empty] | [L]RC
6232 | Pumpeanlæg | Pumpenanlagen |  | Pumpanläggning |  |  |  |  | 4 |  |  | IfcDistributionElement | IfcDistributionElementType |  |  | IfcDistributionElement | IfcDistributionElementType |  |  | Anlæggets komponenter, specificeres i IFC objekttyper og typeopdelinger (Actuator, Controller, Electrical Appliance, Sensor, Switching Device med videre) |  |  |  | [L]KF
6233 | Motorer | Motoren |  | Motorer |  |  |  |  | 4 | [14 empty] | [L]MA?
63 | Lavspænding | Niederspannung | Low voltage | Lågspänning |  |  |  |  | 2 |  |  | IfcDistributionElement | IfcDistributionElementType |  |  | IfcDistributionElement | IfcDistributionElementType |  |  | Anlæggets komponenter, specificeres i IFC objekttyper og typeopdelinger (Actuator, Controller, Electrical Appliance, Sensor, Switching Device med videre)
631 | Forsyninger - ekstern | Zuleitungen, extern | Supply - external | Extern försörjning |  |  |  |  | 3 | [14 empty] | [L]HG |  | bt.elf.sam | (63)1
6311 | Stikledninger / Kanalskinner | Hausanschlussleitungen |  | Kontaktledningar / Kanalskenor |  |  |  |  | 4 | [14 empty] | [L]UBA
6312 | Transformeranlæg | Transformatoren |  | Transformatoranläggning |  |  |  |  | 4 |  |  | IfcDistributionElement | IfcDistributionElementType |  |  | IfcDistributionElement | IfcDistributionElementType |  |  | Anlæggets komponenter, specificeres i IFC objekttyper og typeopdelinger (Actuator, Controller, Electrical Appliance, Sensor, Switching Device med videre) |  |  |  | [L]KH
6313 | Stationstavler | Hauptverteilung |  | Stationstavlor |  |  |  |  | 4 |  |  | IfcElectricDistributionBoard | IfcElectricDistributionBoardType |  |  | IfcElectricDistributionPoint | IfcElectricDistributionPoint | [6 empty] | [L]UAA
6314 | Nød- og reserveforsyningsanlæg/UPS | Notstromanlagen |  | Nöd- och reservkraftsanläggning /UPS |  |  |  |  | 4 |  |  | IfcElectricFlowStorageDevice | IfcElectricFlowStorageDeviceType | UPS |  | IfcFlowStorageDevice | IfcElectricFlowStorageDeviceType | [6 empty] | [L]HG |  | bt.elf.sam
6315 | Fasekompenseringsanlæg | Blindleistungskompensationsanlagen |  | Faskompenseringsanläggning |  |  |  |  | 4 |  |  | IfcTransformer | IfcTransformerType |  |  | IfcEnergyConversionDevice | IfcTransformerType | [6 empty] | [L]RBC
6316 | Frekvensomformeranlæg | Frequenzumformeranlagen |  | Frekvensomvandlare |  |  |  |  | 4 |  |  | IfcTransformer | IfcTransformerType | FREQUENCY |  | IfcEnergyConversionDevice | IfcTransformerType | FREQUENCY | [5 empty] | [L]TAE
632 | Fordeling | Verteilungen | Distributions | Fördelning |  |  |  |  | 3 | [14 empty] | [L]JK |  | bt.elf.sam | (63)2
6321 | Hovedledninger / Kanalskinner | Hauptkabel |  | Huvudledningar / Kanalskenor |  |  |  |  | 4 | [14 empty] | [L]UBA |  | bt.elf.sam
6322 | Hovedtavler | Oberverteilungen |  | Ställverk |  |  |  |  | 4 |  |  | IfcElectricDistributionBoard | IfcElectricDistributionBoardType |  |  | IfcElectricDistributionPoint | IfcElectricDistributionPoint | [6 empty] | [L]UAA |  | bt.elf.sam
6323 | Fordelingstavler | Unterverteilungen, primär |  | Fördelningscentral |  |  |  |  | 4 |  |  | IfcElectricDistributionBoard | IfcElectricDistributionBoardType |  |  | IfcElectricDistributionPoint | IfcElectricDistributionPoint | [6 empty] | [L]UAA |  | bt.elf.sam
6324 | Undertavler | Unterverteilungen, sekundär |  | Undercentral |  |  |  |  | 4 |  |  | IfcElectricDistributionBoard | IfcElectricDistributionBoardType |  |  | IfcElectricDistributionPoint | IfcElectricDistributionPoint | [6 empty] | [L]UAA |  | bt.elf.sam
6325 | Gruppetavler | Gruppenverteilungen |  | Gruppentral |  |  |  |  | 4 |  |  | IfcElectricDistributionBoard | IfcElectricDistributionBoardType |  |  | IfcElectricDistributionPoint | IfcElectricDistributionPoint | [6 empty] | [L]UAA |  | bt.elf.sam
6329 | Øvrige tavler | Sonstige Verteilungen |  | Övriga centraler |  |  |  |  | 4 |  |  | IfcElectricDistributionBoard | IfcElectricDistributionBoardType |  |  | IfcElectricDistributionPoint | IfcElectricDistributionPoint | [6 empty] | [L]UAA
633 | Installationer for apparater og maskiner | Installationen für Anlagen und Maschinen | Installations for appliances and machines | Installationer för apparater och maskiner |  |  |  |  | 3 |  |  | IfcDistributionElement | IfcDistributionElementType |  |  | IfcDistributionElement | IfcDistributionElementType |  |  | Anlæggets komponenter, specificeres i IFC objekttyper og typeopdelinger (Actuator, Controller, Electrical Appliance, Sensor, Switching Device med videre) |  |  |  | [L]JK |  | bt.elf.sam | (63)
6331 | Kedelanlæg | Kesselanlagen |  | Vattenkokare |  |  |  |  | 4 |  |  | IfcDistributionElement | IfcDistributionElementType |  |  | IfcDistributionElement | IfcDistributionElementType |  |  | Anlæggets komponenter, specificeres i IFC objekttyper og typeopdelinger (Actuator, Controller, Electrical Appliance, Sensor, Switching Device med videre) |  |  |  | [L]HD
6332 | Køleanlæg | Kühlanlagen |  | Kylning |  |  |  |  | 4 |  |  | IfcDistributionElement | IfcDistributionElementType |  |  | IfcDistributionElement | IfcDistributionElementType |  |  | Anlæggets komponenter, specificeres i IFC objekttyper og typeopdelinger (Actuator, Controller, Electrical Appliance, Sensor, Switching Device med videre) |  |  |  | [L]HC |  | bt.elf.sam
6333 | Produktions- og arbejdsmaskiner | Produktionsmaschinen |  | Produktions- och arbetsmaskiner |  |  |  |  | 4 |  |  | IfcDistributionElement | IfcDistributionElementType |  |  | IfcDistributionElement | IfcDistributionElementType |  |  | Anlæggets komponenter, specificeres i IFC objekttyper og typeopdelinger (Actuator, Controller, Electrical Appliance, Sensor, Switching Device med videre) |  |  |  | [L]RC
6334 | Pumpeanlæg | Pumpenanlagen |  | Pumpanläggning |  |  |  |  | 4 |  |  | IfcDistributionElement | IfcDistributionElementType |  |  | IfcDistributionElement | IfcDistributionElementType |  |  | Anlæggets komponenter, specificeres i IFC objekttyper og typeopdelinger (Actuator, Controller, Electrical Appliance, Sensor, Switching Device med videre) |  |  |  | [L]KF
6335 | Storkøkkenmaskinanlæg | Großküchengeräte |  | Storköksmaskinanläggning |  |  |  |  | 4 |  |  | IfcDistributionElement | IfcDistributionElementType |  |  | IfcDistributionElement | IfcDistributionElementType |  |  | Anlæggets komponenter, specificeres i IFC objekttyper og typeopdelinger (Actuator, Controller, Electrical Appliance, Sensor, Switching Device med videre) |  |  |  | [L]RC
6336 | Stor-/fælles vaskerianlæg | Wäschereigeräte |  | Tvättanläggning |  |  |  |  | 4 |  |  | IfcDistributionElement | IfcDistributionElementType |  |  | IfcDistributionElement | IfcDistributionElementType |  |  | Anlæggets komponenter, specificeres i IFC objekttyper og typeopdelinger (Actuator, Controller, Electrical Appliance, Sensor, Switching Device med videre) |  |  |  | [L]RC
6337 | Ventilationsanlæg | Belüftungsanlagen |  | Ventilationsanläggning |  |  |  |  | 4 |  |  | IfcDistributionElement | IfcDistributionElementType |  |  | IfcDistributionElement | IfcDistributionElementType |  |  | Anlæggets komponenter, specificeres i IFC objekttyper og typeopdelinger (Actuator, Controller, Electrical Appliance, Sensor, Switching Device med videre) |  |  |  | [L]HF |  | bt.elf.sam
6339 | Installationer for øvrige mekaniske anlæg | Sonstige mechanische Geräte |  | Installationer för övriga mekaniska anläggningar |  |  |  |  | 4 |  |  | IfcDistributionElement | IfcDistributionElementType |  |  | IfcDistributionElement | IfcDistributionElementType |  |  | Anlæggets komponenter, specificeres i IFC objekttyper og typeopdelinger (Actuator, Controller, Electrical Appliance, Sensor, Switching Device med videre) |  |  |  | [L]H?
634 | Termiske anlæg | Thermische Anlagen | Thermal facilities | Termisk anläggning |  |  |  |  | 3 |  |  | IfcDistributionElement | IfcDistributionElementType |  |  | IfcDistributionElement | IfcDistributionElementType |  |  | Anlæggets komponenter, specificeres i IFC objekttyper og typeopdelinger (Actuator, Controller, Electrical Appliance, Sensor, Switching Device med videre) |  |  |  | [L]JK |  | bt.elf.sam | (63)4
6341 | El-varmeflade | Elektrische Heizgeräte |  | El-element |  |  |  |  | 4 | [14 empty] | [L]EPA
6342 | Håndtørrer, håndklædetørrer | Handtrockner/Handtuchtrockner |  | Handtork, handdukstork |  |  |  |  | 4 | [14 empty] | [L]HPA
6343 | Ovnanlæg | Öfen |  | Ugn |  |  |  |  | 4 |  |  | IfcDistributionElement | IfcDistributionElementType |  |  | IfcDistributionElement | IfcDistributionElementType |  |  | Anlæggets komponenter, specificeres i IFC objekttyper og typeopdelinger (Actuator, Controller, Electrical Appliance, Sensor, Switching Device med videre) |  |  |  | [L]EMA
635 | Installationer for belysning | Beleuchtungsinstallation | Installations for lighting | Belysningsinstallationer |  |  |  |  | 3 |  |  | IfcDistributionElement | IfcDistributionElementType |  |  | IfcDistributionElement | IfcDistributionElementType |  |  | Anlæggets komponenter, specificeres i IFC objekttyper og typeopdelinger (Actuator, Controller, Electrical Appliance, Sensor, Switching Device med videre) |  |  |  | [L]HH |  | bt.elf.sam | (63)5
6351 | Anlæg for almen belysning | Beleuchtung, allgemein |  | Allmänbelysning |  |  |  |  | 4 |  |  | IfcDistributionElement | IfcDistributionElementType |  |  | IfcDistributionElement | IfcDistributionElementType |  |  | Anlæggets komponenter, specificeres i IFC objekttyper og typeopdelinger (Actuator, Controller, Electrical Appliance, Sensor, Switching Device med videre) |  |  |  | [L]HH |  | bt.bly.sam
6352 | Anlæg for lavvoltsbelysning | Beleuchtung, Niederspannung |  | Lågvoltsbelysning |  |  |  |  | 4 |  |  | IfcDistributionElement | IfcDistributionElementType |  |  | IfcDistributionElement | IfcDistributionElementType |  |  | Anlæggets komponenter, specificeres i IFC objekttyper og typeopdelinger (Actuator, Controller, Electrical Appliance, Sensor, Switching Device med videre) |  |  |  | [L]HH |  | bt.bly.sam
6353 | Anlæg for sikkerhedsbelysning | Sicherheits- und Notbeleuchtung |  | Säkerhetsbelysning |  |  |  |  | 4 |  |  | IfcDistributionElement | IfcDistributionElementType |  |  | IfcDistributionElement | IfcDistributionElementType |  |  | Anlæggets komponenter, specificeres i IFC objekttyper og typeopdelinger (Actuator, Controller, Electrical Appliance, Sensor, Switching Device med videre) |  |  |  | [L]HH |  | bt.bly.sam
6354 | Anlæg for særbelysning | Sonderbeleuchtung |  | Specialbelysning |  |  |  |  | 4 |  |  | IfcDistributionElement | IfcDistributionElementType |  |  | IfcDistributionElement | IfcDistributionElementType |  |  | Anlæggets komponenter, specificeres i IFC objekttyper og typeopdelinger (Actuator, Controller, Electrical Appliance, Sensor, Switching Device med videre) |  |  |  | [L]HH |  | bt.bly.sam
6355 | Lysstyringsanlæg | Beleuchtungssteuerung |  | Belysningsstyrning |  |  |  |  | 4 |  |  | IfcDistributionElement | IfcDistributionElementType |  |  | IfcDistributionElement | IfcDistributionElementType |  |  | Anlæggets komponenter, specificeres i IFC objekttyper og typeopdelinger (Actuator, Controller, Electrical Appliance, Sensor, Switching Device med videre) |  |  |  | [L]LC
636 | Belysningsarmaturer | Leuchten | Lighting fixtures | Belysningsarmaturer |  |  |  |  | 3 |  |  | IfcLightFixture | IfcLightFixtureType |  |  | IfcFlowTerminal | IfcLightFixtureType | [6 empty] | [L]UAC |  | bt.elf.sam | (63)5
6361 | Armatur – Almen belysning | Leuchten, allgemein |  | Armatur - Allmänbelysning |  |  |  |  | 4 |  |  | IfcLightFixture | IfcLightFixtureType |  | Pset_LightFixtureTypeCommon | IfcFlowTerminal | IfcLightFixtureType |  | Pset_LightFixtureTypeCommon |  |  |  |  | [L]UAC |  | bt.bly.sam
6362 | Armatur – Sikkerhedsbelysning | Leuchten, Sicherheits- und Notbeleuchtung |  | Armatur - Säkerhetsbelysning |  |  |  |  | 4 |  |  | IfcLightFixture | IfcLightFixtureType | SECURITYLIGHTING | Pset_LightFixtureTypeSecurityLighting | IfcFlowTerminal | IfcLightFixtureType |  | Pset_LightFixtureTypeSecurityLighting |  |  |  |  | [L]UAC |  | bt.bly.sam
6363 | Armatur – Special belysning | Leuchten, Sonderbeleuchtung |  | Armatur - Specialbelysning |  |  |  |  | 4 |  |  | IfcLightFixture | IfcLightFixtureType | USERDEFINED |  | IfcFlowTerminal | IfcLightFixtureType | USERDEFINED | [5 empty] | [L]UAC
637 | Kraftinstallationer | Drehstrominstallationen | Power installations | Kraftinstallationer |  |  |  |  | 3 |  |  | IfcDistributionElement | IfcDistributionElementType |  |  | IfcDistributionElement | IfcDistributionElementType |  |  | Anlæggets komponenter, specificeres i IFC objekttyper og typeopdelinger (Actuator, Controller, Electrical Appliance, Sensor, Switching Device med videre) |  |  |  | [L]JK |  | bt.elf.sam | (63)
6371 | Stikkontakter | Steckdosen |  | Kontaktdon |  |  |  |  | 4 |  |  | IfcOutlet | IfcOutletType | POWEROUTLET |  | IfcFlowTerminal | IfcOutletType | POWEROUTLET | [5 empty] | [L]XDB |  | bt.bly.sam
6372 | Arbejdsstationer/Gulvbokse | Arbeitsstationen/Fußbodenauslässe |  | Arbetsplatser/golvboxar |  |  |  |  | 4 |  |  | IfcOutlet | IfcOutletType | USERDEFINED |  | IfcFlowTerminal | IfcOutletType | USERDEFINED | [5 empty] | [L]UBA |  | bt.bly.sam
6373 | Udtag | Anschlüsse |  | Uttag |  |  |  |  | 4 |  |  | IfcOutlet | IfcOutletType | USERDEFINED |  | IfcFlowTerminal | IfcOutletType | USERDEFINED | [5 empty] | [L]XDD |  | bt.bly.sam
6374 | Forsyning til brugsgenstande | Geräteverteilungen |  | Försörjning för apparater |  |  |  |  | 4 |  |  | IfcOutlet | IfcOutletType | POWEROUTLET |  | IfcFlowTerminal | IfcOutletType | POWEROUTLET | [5 empty] | [L]XDB
6375 | Sengestuepaneler | Patientenzimmer-Versorgungseinheiten |  | Vårdrumspanel |  |  |  |  | 4 |  |  | IfcOutlet | IfcOutletType |  |  | IfcFlowTerminal | IfcOutletType | [6 empty] | [L]SFD
638 | Vedvarende energi - Intern forsyning | Erneuerbare Energie, interne Verteilung | Renewable energy - Internal distribution | Förnyelsebar energi - intern försörjning |  |  |  |  | 3 |  |  | IfcIfcDistributionElement | IfcIfcDistributionElementType |  |  | IfcIfcDistributionElement | IfcIfcDistributionElementType | [6 empty] | [L]HG |  | bt.elf.sam | (63)
6381 | Solcelleanlæg | Solarzellenanlagen |  | Solcellsanläggning |  |  |  |  | 4 |  |  | IfcSolarDevice | IfcSolarDeviceType |  |  | IfcEnergyConversionDevice | IfcEnergyConversionDeviceType | [6 empty] | [L]XDB |  | bt.bly.sam
64 | Kommunikation og information | Kommunikation und Information | Communication and information | Kommunikation och information |  |  |  |  | 2 |  |  | IfcDistributionElement | IfcDistributionElementType |  |  | IfcDistributionElement | IfcDistributionElementType |  |  | Anlæggets komponenter, specificeres i IFC objekttyper og typeopdelinger (Actuator, Controller, Electrical Appliance, Sensor, Switching Device med videre)
641 | Kommunikation | Kommunikation | Communication | Kommunikation |  |  |  |  | 3 |  |  | IfcDistributionElement | IfcDistributionElementType |  |  | IfcDistributionElement | IfcDistributionElementType |  |  | Anlæggets komponenter, specificeres i IFC objekttyper og typeopdelinger (Actuator, Controller, Electrical Appliance, Sensor, Switching Device med videre) |  |  |  | [L]HJ |  | bt.elf.sam | (64)1
6411 | Telefonanlæg | Telefonanlage |  | Telefoni |  |  |  |  | 4 |  |  | IfcDistributionElement | IfcDistributionElementType |  |  | IfcDistributionElement | IfcDistributionElementType |  |  | Anlæggets komponenter, specificeres i IFC objekttyper og typeopdelinger (Actuator, Controller, Electrical Appliance, Sensor, Switching Device med videre) |  |  |  | [L]JL |  | bt.kom.sam
6412 | Radioanlæg | Funkanlage |  | Radio |  |  |  |  | 4 |  |  | IfcDistributionElement | IfcDistributionElementType |  |  | IfcDistributionElement | IfcDistributionElementType |  |  | Anlæggets komponenter, specificeres i IFC objekttyper og typeopdelinger (Actuator, Controller, Electrical Appliance, Sensor, Switching Device med videre) |  |  |  | [L]HJ |  | bt.kom.sam
6413 | Dør- og porttelefoner | Türsprechanlage |  | Dörr och porttelefon |  |  |  |  | 4 |  |  | IfcDistributionElement | IfcDistributionElementType |  |  | IfcDistributionElement | IfcDistributionElementType |  |  | Anlæggets komponenter, specificeres i IFC objekttyper og typeopdelinger (Actuator, Controller, Electrical Appliance, Sensor, Switching Device med videre) |  |  |  | [L]LD |  | bt.kom.sam
642 | Information | Information | Information | Information |  |  |  |  | 3 |  |  | IfcDistributionElement | IfcDistributionElementType |  |  | IfcDistributionElement | IfcDistributionElementType |  |  | Anlæggets komponenter, specificeres i IFC objekttyper og typeopdelinger (Actuator, Controller, Electrical Appliance, Sensor, Switching Device med videre) |  |  |  | [L]JL |  | bt.elf.sam | (64)3
6421 | Optagetanlæg | AV-Aufnahmegeräte |  | Upptagetanläggning |  |  |  |  | 4 |  |  | IfcDistributionElement | IfcDistributionElementType |  |  | IfcDistributionElement | IfcDistributionElementType |  |  | Anlæggets komponenter, specificeres i IFC objekttyper og typeopdelinger (Actuator, Controller, Electrical Appliance, Sensor, Switching Device med videre) |  |  |  | [L]CFA |  | bt.kom.sam
6422 | Ringeanlæg | Rufanlage |  | Ringklocka |  |  |  |  | 4 |  |  | IfcDistributionElement | IfcDistributionElementType |  |  | IfcDistributionElement | IfcDistributionElementType |  |  | Anlæggets komponenter, specificeres i IFC objekttyper og typeopdelinger (Actuator, Controller, Electrical Appliance, Sensor, Switching Device med videre) |  |  |  | [L]HJ |  | bt.kom.sam
6423 | Ur-anlæg | Zentraluhranlage |  | Tidur |  |  |  |  | 4 |  |  | IfcDistributionElement | IfcDistributionElementType |  |  | IfcDistributionElement | IfcDistributionElementType |  |  | Anlæggets komponenter, specificeres i IFC objekttyper og typeopdelinger (Actuator, Controller, Electrical Appliance, Sensor, Switching Device med videre) |  |  |  | [L]BKA |  | bt.kom.sam
643 | Audio, video og antenner | Audio, Video, Antennen | Audio, video and antenna | Audio, video och antenner |  |  |  |  | 3 |  |  | IfcDistributionElement | IfcDistributionElementType |  |  | IfcDistributionElement | IfcDistributionElementType |  |  | Anlæggets komponenter, specificeres i IFC objekttyper og typeopdelinger (Actuator, Controller, Electrical Appliance, Sensor, Switching Device med videre) |  |  |  | [L]MB |  | bt.elf.sam | (64)
6431 | Højttaleranlæg | Lautsprecheranlagen |  | Ljudanläggning |  |  |  |  | 4 |  |  | IfcDistributionElement | IfcDistributionElementType |  |  | IfcDistributionElement | IfcDistributionElementType |  |  | Anlæggets komponenter, specificeres i IFC objekttyper og typeopdelinger (Actuator, Controller, Electrical Appliance, Sensor, Switching Device med videre) |  |  |  | [L]M? |  | bt.kom.sam
6432 | Mikrofonanlæg | Mikrofonanlagen |  | Mikrofonanläggning |  |  |  |  | 4 |  |  | IfcDistributionElement | IfcDistributionElementType |  |  | IfcDistributionElement | IfcDistributionElementType |  |  | Anlæggets komponenter, specificeres i IFC objekttyper og typeopdelinger (Actuator, Controller, Electrical Appliance, Sensor, Switching Device med videre) |  |  |  | [L]MB |  | bt.kom.sam
6433 | Teleslyngeanlæg | Induktive Höranlagen |  | Teleslinga |  |  |  |  | 4 |  |  | IfcDistributionElement | IfcDistributionElementType |  |  | IfcDistributionElement | IfcDistributionElementType |  |  | Anlæggets komponenter, specificeres i IFC objekttyper og typeopdelinger (Actuator, Controller, Electrical Appliance, Sensor, Switching Device med videre) |  |  |  | [L]HJ |  | bt.kom.sam
6434 | Videoanlæg | Videoanlagen |  | Video |  |  |  |  | 4 |  |  | IfcDistributionElement | IfcDistributionElementType |  |  | IfcDistributionElement | IfcDistributionElementType |  |  | Anlæggets komponenter, specificeres i IFC objekttyper og typeopdelinger (Actuator, Controller, Electrical Appliance, Sensor, Switching Device med videre) |  |  |  | [L]MB |  | bt.kom.sam
6435 | Antenneanlæg | Antennenanlagen |  | Antenn |  |  |  |  | 4 |  |  | IfcDistributionElement | IfcDistributionElementType |  |  | IfcDistributionElement | IfcDistributionElementType |  |  | Anlæggets komponenter, specificeres i IFC objekttyper og typeopdelinger (Actuator, Controller, Electrical Appliance, Sensor, Switching Device med videre) |  |  |  | [L]KJ |  | bt.kom.sam
6436 | AV-anlæg | AV-Anlagen |  | AV-anläggning |  |  |  |  | 4 |  |  | IfcDistributionElement | IfcDistributionElementType |  |  | IfcDistributionElement | IfcDistributionElementType |  |  | Anlæggets komponenter, specificeres i IFC objekttyper og typeopdelinger (Actuator, Controller, Electrical Appliance, Sensor, Switching Device med videre) |  |  |  | [L]MB |  | bt.kom.sam
644 | IT-infrastrukturer | EDV-Infrastruktur | IT infrastructure | IT-infrastruktur |  |  |  |  | 3 |  |  | IfcDistributionElement | IfcDistributionElementType |  |  | IfcDistributionElement | IfcDistributionElementType |  |  | Anlæggets komponenter, specificeres i IFC objekttyper og typeopdelinger (Actuator, Controller, Electrical Appliance, Sensor, Switching Device med videre) |  |  |  | [L]JL |  | bt.elf.sam | (64)
6441 | Kabling-og X-felter | Verkabelung und Patch-Felder |  | Kablage och patchpanel |  |  |  |  | 4 | [14 empty] | [L]UAB |  | bt.kom.sam
6442 | DAS – antenneanlæg | DAS-Antennenanlagen (distributed antenna system) |  | DAS anläggning |  |  |  |  | 4 |  |  | IfcDistributionElement | IfcDistributionElementType |  |  | IfcDistributionElement | IfcDistributionElementType |  |  | Anlæggets komponenter, specificeres i IFC objekttyper og typeopdelinger (Actuator, Controller, Electrical Appliance, Sensor, Switching Device med videre) |  |  |  | [L]KJ |  | bt.kom.sam
6443 | Positionerings system | Positionierungssysteme |  | Positioneringssystem |  |  |  |  | 4 |  |  | IfcDistributionElement | IfcDistributionElementType |  |  | IfcDistributionElement | IfcDistributionElementType |  |  | Anlæggets komponenter, specificeres i IFC objekttyper og typeopdelinger (Actuator, Controller, Electrical Appliance, Sensor, Switching Device med videre) |  |  |  | [L]BGA
65 | Sikring | Sicherheitstechnik | Security | Övervakningssystem |  |  |  |  | 2 |  |  | IfcDistributionElement | IfcDistributionElementType |  |  | IfcDistributionElement | IfcDistributionElementType |  |  | Anlæggets komponenter, specificeres i IFC objekttyper og typeopdelinger (Actuator, Controller, Electrical Appliance, Sensor, Switching Device med videre)
651 | Adgangssikringer | Zugangssteuerung | Access security | Inbrottssäkerhet |  |  |  |  | 3 |  |  | IfcDistributionElement | IfcDistributionElementType |  |  | IfcDistributionElement | IfcDistributionElementType |  |  | Anlæggets komponenter, specificeres i IFC objekttyper og typeopdelinger (Actuator, Controller, Electrical Appliance, Sensor, Switching Device med videre) |  |  |  | [L]LD |  | bt.elf.sam | (6.)
6511 | Automatisk indbrudsalarmanlæg (AIA-anlæg) | Einbruch-Meldeanlage |  | Automatiskt inbrottslarm |  |  |  |  | 4 |  |  | IfcDistributionElement | IfcDistributionElementType |  |  | IfcDistributionElement | IfcDistributionElementType |  |  | Anlæggets komponenter, specificeres i IFC objekttyper og typeopdelinger (Actuator, Controller, Electrical Appliance, Sensor, Switching Device med videre) |  |  |  | [L]LE |  | bt.bes.sam
6512 | Automatisk adgangsdørkontrolanlæg (ADK-anlæg) | Automatische Zugangskontrollsysteme |  | Passersystem |  |  |  |  | 4 |  |  | IfcDistributionElement | IfcDistributionElementType |  |  | IfcDistributionElement | IfcDistributionElementType |  |  | Anlæggets komponenter, specificeres i IFC objekttyper og typeopdelinger (Actuator, Controller, Electrical Appliance, Sensor, Switching Device med videre) |  |  |  | [L]LD |  | bt.adg.sam
6513 | Internt TV-overvågningsanlæg (ITV-anlæg) | Videoüberwachungsanlage |  | Intern övervakningsanläggning |  |  |  |  | 4 |  |  | IfcDistributionElement | IfcDistributionElementType |  |  | IfcDistributionElement | IfcDistributionElementType |  |  | Anlæggets komponenter, specificeres i IFC objekttyper og typeopdelinger (Actuator, Controller, Electrical Appliance, Sensor, Switching Device med videre) |  |  |  | [L]LF |  | bt.adg.sam
652 | Sikringsanlæg | Sicherheitsanlagen | Security systems | Säkerhetssystem |  |  |  |  | 3 |  |  | IfcDistributionElement | IfcDistributionElementType |  |  | IfcDistributionElement | IfcDistributionElementType |  |  | Anlæggets komponenter, specificeres i IFC objekttyper og typeopdelinger (Actuator, Controller, Electrical Appliance, Sensor, Switching Device med videre) |  |  |  | [L]LE |  | bt.elf.sam | (6.)
6521 | Automatisk brandalarmanlæg (ABA-anlæg) | Automatische Brandmeldeanlagen |  | Automatiskt brandlarmsanläggning |  |  |  |  | 4 |  |  | IfcDistributionElement | IfcDistributionElementType |  |  | IfcDistributionElement | IfcDistributionElementType |  |  | Anlæggets komponenter, specificeres i IFC objekttyper og typeopdelinger (Actuator, Controller, Electrical Appliance, Sensor, Switching Device med videre) |  |  |  | [L]LB |  | bt.bes.sam
6522 | Automatisk branddørlukningsanlæg (ABDL-anlæg) | Automatische Brandschutztürschließanlagen |  | Automatiskt system för brandlucka (ABDL) |  |  |  |  | 4 |  |  | IfcDistributionElement | IfcDistributionElementType |  |  | IfcDistributionElement | IfcDistributionElementType |  |  | Anlæggets komponenter, specificeres i IFC objekttyper og typeopdelinger (Actuator, Controller, Electrical Appliance, Sensor, Switching Device med videre) |  |  |  | [L]PA |  | bt.bes.sam
6523 | Automatisk gasalarmsanlæg (AGA-anlæg) | Automatische Gasmeldeanlagen |  | Automatiskt gaslarmssystem (AGA) |  |  |  |  | 4 |  |  | IfcDistributionElement | IfcDistributionElementType |  |  | IfcDistributionElement | IfcDistributionElementType |  |  | Anlæggets komponenter, specificeres i IFC objekttyper og typeopdelinger (Actuator, Controller, Electrical Appliance, Sensor, Switching Device med videre) |  |  |  | [L]LA |  | bt.bes.sam
6524 | Automatisk rumslukningsanlæg (ARS-anlæg) | Automatische Feuerlöschanlagen |  | Automatisk dörrstängningssystem |  |  |  |  | 4 |  |  | IfcDistributionElement | IfcDistributionElementType |  |  | IfcDistributionElement | IfcDistributionElementType |  |  | Anlæggets komponenter, specificeres i IFC objekttyper og typeopdelinger (Actuator, Controller, Electrical Appliance, Sensor, Switching Device med videre) |  |  |  | [L]PB |  | bt.bes.sam
6525 | Automatisk vandslukningsanlæg (AVS-anlæg) | Automatische Wasserlöschanlagen |  | Automatisk vattensläckningssystem |  |  |  |  | 4 |  |  | IfcDistributionElement | IfcDistributionElementType |  |  | IfcDistributionElement | IfcDistributionElementType |  |  | Anlæggets komponenter, specificeres i IFC objekttyper og typeopdelinger (Actuator, Controller, Electrical Appliance, Sensor, Switching Device med videre) |  |  |  | [L]PB |  | bt.bes.sam
6526 | Automatisk brandventilationsanlæg | Automatische Rauchgasentlüftungsanlagen |  | Automatisk rökgasevakuering |  |  |  |  | 4 |  |  | IfcDistributionElement | IfcDistributionElementType |  |  | IfcDistributionElement | IfcDistributionElementType |  |  | Anlæggets komponenter, specificeres i IFC objekttyper og typeopdelinger (Actuator, Controller, Electrical Appliance, Sensor, Switching Device med videre) |  |  |  | [L]KFD |  | bt.bes.sam
653 | Personsikringer | Notrufanlagen | Individual safeguarding systems | Personsäkerhet |  |  |  |  | 3 |  |  | IfcDistributionElement | IfcDistributionElementType |  |  | IfcDistributionElement | IfcDistributionElementType |  |  | Anlæggets komponenter, specificeres i IFC objekttyper og typeopdelinger (Actuator, Controller, Electrical Appliance, Sensor, Switching Device med videre) |  |  |  | [L]MA |  | bt.elf.sam | (6.)
6531 | Varslingsanlæg (VAR-anlæg) | Warnsysteme |  | Varningssystem |  |  |  |  | 4 |  |  | IfcDistributionElement | IfcDistributionElementType |  |  | IfcDistributionElement | IfcDistributionElementType |  |  | Anlæggets komponenter, specificeres i IFC objekttyper og typeopdelinger (Actuator, Controller, Electrical Appliance, Sensor, Switching Device med videre) |  |  |  | [L]MA |  | bt.bes.sam
6532 | Nødkaldeanlæg | Notrufsysteme |  | Nödanropssystem |  |  |  |  | 4 |  |  | IfcDistributionElement | IfcDistributionElementType |  |  | IfcDistributionElement | IfcDistributionElementType |  |  | Anlæggets komponenter, specificeres i IFC objekttyper og typeopdelinger (Actuator, Controller, Electrical Appliance, Sensor, Switching Device med videre) |  |  |  | [L]HJ
6533 | Alarmanlæg i køle- og fryserum | Alarmsysteme in Kühl-/Gefrierräumen |  | Alarm i kyl- och frysrum |  |  |  |  | 4 |  |  | IfcDistributionElement | IfcDistributionElementType |  |  | IfcDistributionElement | IfcDistributionElementType |  |  | Anlæggets komponenter, specificeres i IFC objekttyper og typeopdelinger (Actuator, Controller, Electrical Appliance, Sensor, Switching Device med videre) |  |  |  | [L]LE
6534 | Detektoranlæg for personsikring | Detektorsystem für Notrufanlagen |  | Personsäkerhetsdetektor (jordfelsbrytare) |  |  |  |  | 4 |  |  | IfcDistributionElement | IfcDistributionElementType |  |  | IfcDistributionElement | IfcDistributionElementType |  |  | Anlæggets komponenter, specificeres i IFC objekttyper og typeopdelinger (Actuator, Controller, Electrical Appliance, Sensor, Switching Device med videre) |  |  |  | [L]BQ?
6535 | Overfaldsalarm | Überfallmeldesysteme |  | Överfallslarm |  |  |  |  | 4 |  |  | IfcDistributionElement | IfcDistributionElementType |  |  | IfcDistributionElement | IfcDistributionElementType |  |  | Anlæggets komponenter, specificeres i IFC objekttyper og typeopdelinger (Actuator, Controller, Electrical Appliance, Sensor, Switching Device med videre) |  |  |  | [L]LE
6536 | Patientkaldeanlæg | Patientenrufsysteme |  | Kallelseanläggning |  |  |  |  | 4 |  |  | IfcDistributionElement | IfcDistributionElementType |  |  | IfcDistributionElement | IfcDistributionElementType |  |  | Anlæggets komponenter, specificeres i IFC objekttyper og typeopdelinger (Actuator, Controller, Electrical Appliance, Sensor, Switching Device med videre) |  |  |  | [L]MB
66 | Bygningsautomation | Gebäudeautomation | Building automation | Styr |  |  |  |  | 2 |  |  | IfcDistributionElement | IfcDistributionElementType |  |  | IfcDistributionElement | IfcDistributionElementType |  |  | Anlæggets komponenter, specificeres i IFC objekttyper og typeopdelinger (Actuator, Controller, Electrical Appliance, Sensor, Switching Device med videre)
661 | Managementsystemer | Gebäudemanagementsysteme | Building Management Systems | Styrsystem |  |  |  |  | 3 |  |  | IfcDistributionElement | IfcDistributionElementType |  |  | IfcDistributionElement | IfcDistributionElementType |  |  | Anlæggets komponenter, specificeres i IFC objekttyper og typeopdelinger (Actuator, Controller, Electrical Appliance, Sensor, Switching Device med videre) |  |  |  | [L]LC |  | bt.elf.sam | (6.)
6611 | BMS-anlæg | Building Management Systems |  | Styrsystem byggnad |  |  |  |  | 4 |  |  | IfcDistributionElement | IfcDistributionElementType |  |  | IfcDistributionElement | IfcDistributionElementType |  |  | Anlæggets komponenter, specificeres i IFC objekttyper og typeopdelinger (Actuator, Controller, Electrical Appliance, Sensor, Switching Device med videre) |  |  |  | [L]LC |  | bt.aut.sam
662 | Central tilstandsstyring | Gebäudeleittechnik | Central Status Controls | Överordnat styrsystem |  |  |  |  | 3 |  |  | IfcDistributionElement | IfcDistributionElementType |  |  | IfcDistributionElement | IfcDistributionElementType |  |  | Anlæggets komponenter, specificeres i IFC objekttyper og typeopdelinger (Actuator, Controller, Electrical Appliance, Sensor, Switching Device med videre) |  |  |  | [L]LC |  | bt.aut.sam | (6.)
6621 | CTS-anlæg | Gebäudeleittechnik |  | Centralt övervakningssystem |  |  |  |  | 4 |  |  | IfcDistributionElement | IfcDistributionElementType |  |  | IfcDistributionElement | IfcDistributionElementType |  |  | Anlæggets komponenter, specificeres i IFC objekttyper og typeopdelinger (Actuator, Controller, Electrical Appliance, Sensor, Switching Device med videre) |  |  |  | [L]LC
6622 | IBI-anlæg med central styring | Inteligente Gebäudetechnik mit Zentralsteuerung |  | KNX anläggning med central styrning |  |  |  |  | 4 |  |  | IfcDistributionElement | IfcDistributionElementType |  |  | IfcDistributionElement | IfcDistributionElementType |  |  | Anlæggets komponenter, specificeres i IFC objekttyper og typeopdelinger (Actuator, Controller, Electrical Appliance, Sensor, Switching Device med videre) |  |  |  | [L]LC
67 | Beskyttelse | Schutz | Protection | Spänningsutjämning |  |  |  |  | 2 |  |  | IfcProtectiveDevice | IfcProtectiveDeviceType |  |  | IfcFlowController | IfcProtectiveDeviceType
671 | Overspændingsbeskyttelse | Überspannungsschutz | Overvoltage protections | Överspänningsskydd |  |  |  |  | 3 |  |  | IfcProtectiveDevice | IfcProtectiveDeviceType |  |  | IfcFlowController | IfcProtectiveDeviceType | [6 empty] | [L]PD |  | bt.elf.sam | (6.)
6711 | Lynbeskyttelser | Blitzschutz |  | Åskskydd |  |  |  |  | 4 |  |  | IfcProtectiveDevice | IfcProtectiveDeviceType |  |  | IfcFlowController | IfcProtectiveDeviceType | [6 empty] | [L]PD |  | bt.elf.sam | (6.)
672 | Udligningsforbindelser | Potentialausgleich | Equalizer connections | Spänningsutjämning |  |  |  |  | 3 |  |  | IfcProtectiveDevice | IfcProtectiveDeviceType |  |  | IfcFlowController | IfcProtectiveDeviceType | [6 empty] | [L]WED |  | bt.elf.sam | (6.)
6721 | Hovedudligningsforbindelser | Hauptpotentialausgleiche |  | Huvudutjämningsanslutning |  |  |  |  | 4 |  |  | IfcProtectiveDevice | IfcProtectiveDeviceType |  |  | IfcFlowController | IfcProtectiveDeviceType | [6 empty] | [L]WED |  | bt.elf.sam | (6.)
6722 | Lokal udligningsforbindelse uden jordforbindelser | Lokale Potentialausgleiche |  | Lokal spänningsutjämningsförbindelse utan jord |  |  |  |  | 4 |  |  | IfcProtectiveDevice | IfcProtectiveDeviceType |  |  | IfcFlowController | IfcProtectiveDeviceType | [6 empty] | [L]WED
6723 | Supplerende udligningsforbindelser | Zusätzliche Potentialausgleiche |  | Kompletterande spänningsutjämningsförbindelse |  |  |  |  | 4 |  |  | IfcProtectiveDevice | IfcProtectiveDeviceType |  |  | IfcFlowController | IfcProtectiveDeviceType | [6 empty] | [L]WED |  | bt.elf.sam
68 | Person- og materialetransport | Personen- und Materialtransport | Passenger and material transportation | Person- och materialtransport |  |  |  |  | 2 |  |  | IfcTransportElement | IfcTransportElementType | USERDEFINED |  | IfcTransportElement | IfcTransportElementType | USERDEFINED
681 | Persontransport | Personentransport | Passenger transportation | Persontransport |  |  |  |  | 3 |  |  | IfcTransportElement | IfcTransportElementType | USERDEFINED |  | IfcTransportElement | IfcTransportElementType | USERDEFINED | [5 empty] | [L]JM |  | bt.tra.sam | (66)
6811 | Elevatorer | Fahrstühle |  | Hissar |  |  |  |  | 4 |  |  | IfcTransportElement | IfcTransportElementType | ELEVATOR |  | IfcTransportElement | IfcTransportElementType | ELEVATOR | [5 empty] | [L]JM
6812 | Lifte | Hebebühnen |  | Plattformshissar |  |  |  |  | 4 |  |  | IfcTransportElement | IfcTransportElementType | LIFTINGGEAR |  | IfcTransportElement | IfcTransportElementType | USERDEFINED | [5 empty] | [L]JM
6813 | Rullende trapper | Rolltreppen |  | Rulltrappor |  |  |  |  | 4 |  |  | IfcTransportElement | IfcTransportElementType | ESCALATOR |  | IfcTransportElement | IfcTransportElementType | ESCALATOR | [5 empty] | [L]JM
6814 | Rullende fortove | Fahrsteige |  | Rullband |  |  |  |  | 4 |  |  | IfcTransportElement | IfcTransportElementType | MOVINGWALKWAY |  | IfcTransportElement | IfcTransportElementType | MOVINGWALKWAY | [5 empty] | [L]JM
682 | Gods- og materialetransport | Güter- und Materialtransport | Cargo and material transportations | Gods- och materialtransport |  |  |  |  | 3 |  |  | IfcTransportElement | IfcTransportElementType | USERDEFINED |  | IfcTransportElement | IfcTransportElementType | USERDEFINED | [5 empty] | [L]JN |  | bt.tra.sam | (66)
6821 | Elevatorer | Fahrstühle |  | Hissar |  |  |  |  | 4 |  |  | IfcTransportElement | IfcTransportElementType | ELEVATOR |  | IfcTransportElement | IfcTransportElementType | ELEVATOR | [5 empty] | [L]JN
6822 | Lifte og sakseborde | Hebebühnen |  | Hiss och saxlift |  |  |  |  | 4 |  |  | IfcTransportElement | IfcTransportElementType | LIFTINGGEAR |  | IfcTransportElement | IfcTransportElementType | USERDEFINED | [5 empty] | [L]RC
6823 | Transportbånd | Transportbänder |  | Transportband |  |  |  |  | 4 |  |  | IfcTransportElement | IfcTransportElementType | USERDEFINED |  | IfcTransportElement | IfcTransportElementType | USERDEFINED | [5 empty] | [L]JN
6824 | Kraner og taljer | Krane und Hebetechnik |  | Kranar och lyftar |  |  |  |  | 4 |  |  | IfcTransportElement | IfcTransportElementType | CRANEWAY |  | IfcTransportElement | IfcTransportElementType | USERDEFINED | [5 empty] | [L]BDA
7 | Inventar og teknisk udstyr | Inventar und technische Anlagen | Furniture and Equipment | Inredning och teknisk utrustning |  |  |  |  | 1
70 | Inventar, terræn | Im Gelände | Terrain | Utrustning, terräng |  |  |  |  | 2 | [12 empty] | 32
701 | Tekniske inventarenheder | Technische Anlagen | Technical equipments | Teknisk utrustning | Fx mekaniske pullerter |  |  |  | 3 | [14 empty] | [L]RB | RB | ti.tei | (70)1
702 | Tavler, skilte og skærme | Tafeln, Schilder und Anzeigen | E.g. way-finding | Tavlor, skyltar, skärmar | Fx way-finding |  |  |  | 3 |  |  | IfcFurniture | IfcFurnitureType |  |  | IfcFurnishingElement | IfcFurnitureType |  |  |  |  | 32.B |  | [L]PHD | PHD | ti.tav | (70)2
703 | Opbevaring | Aufbewahrung, Abfallbehälter, Fahrradständer, Briefkästen | Storage - E.g. trash racks, bike racks, mailboxes | Förråd, papperskorgar, cykelställ, brevlådor |  |  |  |  | 3 |  |  | IfcFurniture | IfcFurnitureType |  |  | IfcFurnishingElement | IfcFurnitureType | [5 empty] | DEK | [L]UBB | UBB | ti.tav | (70)3
704 | Bordmøbler | Tischmöbel | Table furnitures | Bord |  |  |  |  | 3 |  |  | IfcFurniture | IfcFurnitureType | TABLE |  | IfcFurnishingElement | IfcFurnitureType | [5 empty] | DEK.13 | [L]RB | UBE | ti.bor | (70)4
705 | Siddemøbler | Sitzmöbel | Seating furnitures | Sittmöbler |  |  |  |  | 3 |  |  | IfcFurniture | IfcFurnitureType |  |  | IfcFurnishingElement | IfcFurnitureType | [5 empty] | DEK.14 | [L]RB | UBE | ti.bor | (70)5
706 | Afskærmninger | Wetterschutz | Handrails and parapets | Räcken och staket | Fx busskur, læskærm, cykelafskærmning |  |  |  | 3 |  |  | IfcFurniture | IfcFurnitureType | USERDEFINED |  | IfcFurnishingElement | IfcFurnitureType | [5 empty] | DEG | [L]RQD | RUA | ti.tav | (70)
707 | Aktivites- og legeudstyr | Sport- und Spielplatzgeräte | Activity- and playingequipment - E.g. junglejim, sving, fitness equipment | Sport och lekutrustningar | Fx legepladsudstyr, fitnessudstyr |  |  |  | 3 |  |  | IfcFurniture | IfcFurnitureType | USERDEFINED |  | IfcFurnishingElement | IfcFurnitureType | [5 empty] | DEK | [L]RB | RB | ti | (70)
709 | Øvrigt inventar i terræn | Sonstiges Inventar im Gelände | Other fixtures in the terrain | Övrig utrustning i terräng |  |  |  |  | 3 |  |  | IfcFurniture | IfcFurnitureType | USERDEFINED |  | IfcFurnishingElement | IfcFurnitureType |  |  |  |  | 32.J |  | [L]RB | RB | ti | (70)
71 | Inventar, fastmonteret | Inventar, fest | Built-in | Inredning, fastmonterat |  |  |  |  | 2 |  |  | IfcFurniture | IfcFurnitureType |  |  | IfcFurnishingElement | IfcFurnitureType
711 | Skabe, skuffer | Schränke, Komoden | Cabinets, drawers | Skåp |  |  |  |  | 3 |  |  | IfcFurniture | IfcFurnitureType |  |  | IfcFurnishingElement | IfcFurnitureType |  |  |  |  | 46.B | XBD.1 | [L]RB | CMB | bi.ska | (71)2
712 | Reoler, hylder | Regale | Bookcases, shelves | Hyllor |  |  |  |  | 3 |  |  | IfcFurniture | IfcFurnitureType | SHELF |  | IfcFurnishingElement | IfcFurnitureType |  |  |  |  | 46.B | XBD.3 | [L]RB | UBE | bi.møb | (71)1
713 | Siddemøbler, liggemøbler | Sitzmöbel, Liegemöbel | Seating furniture, lawn furniture | Sittmöbler, liggmöbler |  |  |  |  | 3 |  |  | IfcFurniture | IfcFurnitureType |  |  | IfcFurnishingElement | IfcFurnitureType |  |  |  |  | 46.B | XBF/XBG | [L]RB | UBE | bi.møb | (75)
714 | Gardiner, persienner, skærmvægge, forhæng | Vorhänge, Gardinen, Jalousien, Paravents | Curtains, blinds, screens, curtains | Gardiner, persienner | Fx spanske vægge. Skærmvægge: IfcSystemFurnitureElement.PANEL |  |  |  | 3 |  |  | IfcFurniture | IfcFurnitureType | USERDEFINED |  | IfcFurnishingElement | IfcFurnitureType |  |  |  |  | 46.B | XBH.1 | [L]RQE | RQE/RQF | bi.skæ | (77)
715 | Borde, bordplader | Tische, Tischplatten | Tables, Countertops | Bord, bänk |  |  |  |  | 3 |  |  | IfcFurniture | IfcFurnitureType | TABLE |  | IfcFurnishingElement | IfcFurnitureType |  |  |  |  | 46.B | XBE | [L]RB | UBE | bi.møb | (74)
716 | Skilte, tavler | Schilder, Tafeln | Signs, boards | Skyltar, tavlor |  |  |  |  | 3 |  |  | IfcFurniture | IfcFurnitureType | USERDEFINED |  | IfcFurnishingElement | IfcFurnitureType |  |  |  |  | 46.B | XBC.1 | [L]PHD | PHD | bi.ski | (72)2
717 | Garniture | Badaccessoires | Garnish | Utsmyckning | Fx spejle, knager, dispensere |  |  |  | 3 |  |  | IfcFurniture | IfcFurnitureType | USERDEFINED |  | IfcFurnishingElement | IfcFurnitureType |  |  |  |  | 46.B |  | [L]RC | RC | bi | (78)1
719 | Øvrigt fast monteret inventar | Sonstiges Inventar, fest | Other fixed furniture | Övriga fastmonterade möbler |  |  |  |  | 3 |  |  | IfcFurniture | IfcFurnitureType |  |  | IfcFurnishingElement | IfcFurnitureType |  |  |  |  | 46.B | XZ | [L]RB | RB | bi | (78)1
72 | Inventar, løst | Inventar, lose | Movable | Inredning, lös |  |  |  |  | 2 |  |  | IfcFurniture | IfcFurnitureType |  |  | IfcFurnishingElement | IfcFurnitureType
721 | Skabe, skuffer | Schränke, Komoden | Cabinets, drawers | Skåp |  |  |  |  | 3 |  |  | IfcFurniture | IfcFurnitureType |  |  | IfcFurnishingElement | IfcFurnitureType |  |  |  |  | 46.B | XBD.1 | [L]RB | CMB | bi.ska | (71)2
722 | Reoler | Regale | Bookcases | Hyllor |  |  |  |  | 3 |  |  | IfcFurniture | IfcFurnitureType | SHELF |  | IfcFurnishingElement | IfcFurnitureType |  |  |  |  | 46.B | XBD.3 | [L]RB | UBE | bi.møb | (71)1
723 | Siddemøbler, liggemøbler | Sitzmöbel, Liegemöbel | Seating furniture, lawn furniture | Sittmöbler, liggmöbler |  |  |  |  | 3 |  |  | IfcFurniture | IfcFurnitureType |  |  | IfcFurnishingElement | IfcFurnitureType |  |  |  |  | 46.B | XBF/XBG | [L]RB | UBE | bi.møb | (75)
724 | Skærmvægge, forhæng | Paravents, Vorhänge | Screens, curtains | Skärmväggar |  |  |  |  | 3 |  |  | IfcFurniture | IfcFurnitureType | USERDEFINED |  | IfcFurnishingElement | IfcFurnitureType |  |  |  |  | 46.B | XBB | [L]RQD | RQJ | bi.skæ | (77)4
725 | Borde | Tische | Tables | Bord |  |  |  |  | 3 |  |  | IfcFurniture | IfcFurnitureType | TABLE |  | IfcFurnishingElement | IfcFurnitureType |  |  |  |  | 46.B | XBE | [L]RB | UBE | bi.møb | (74)
726 | Stativer, hylder | Ständer, Borde | Stands, shelves | Stativ, hyllplan |  |  |  |  | 3 |  |  | IfcFurniture | IfcFurnitureType | SHELF |  | IfcFurnishingElement | IfcFurnitureType |  |  |  |  | 46.B | XBD.3 | [L]RB | UBE | bi.ska | (72)2
727 | Måtter, tæpper, løbere | Matten, Teppiche, Läufer | Mats, rugs, runners | Mattor |  |  |  |  | 3 |  |  | IfcFurniture | IfcFurnitureType | USERDEFINED |  | IfcFurnishingElement | IfcFurnitureType |  |  |  |  | 46.B | XBH.5 | [L]PLF | PLE | bi.tet | (77)2
729 | Øvrigt løst inventar | Sonstiges Inventar, lose | Other removable fixtures | Övrig lös möblering |  |  |  |  | 3 |  |  | IfcFurniture | IfcFurnitureType |  |  | IfcFurnishingElement | IfcFurnitureType |  |  |  |  | 46.B | XZ | [L]RB | RB | bi | (78)1
73 | Inventar, tekniske-, IT- og av-inventarenheder | Technisches Inventar | Fixtures, technical, IT and audio-visual | Utrustning, teknisk-, IT- och AV-utrustning |  |  |  |  | 2
731 | AV-udstyr | AV-Geräte | AV equipment | AV-utrustning |  |  |  |  | 3 |  |  | IfcAudioVisualAppliance | IfcAudioVisualApplianceType |  |  | IfcFlowTerminal | IfcFlowTerminalType | USERDEFINED | [5 empty] | [L]RC | RC | bi.avu | (72)1
732 | IT-udstyr | EDV-Geräte | IT equipment | IT-utrustning |  |  |  |  | 3 |  |  | IfcCommunicationsAppliance | IfcCommunicationsApplianceType |  |  | IfcFlowTerminal | IfcFlowTerminalType | USERDEFINED |  |  |  |  | SF | [L]RC | RC | bt.kom.sam | (72)1
733 | Belysning | Beleuchtung | Lighting | Belysning |  |  |  |  | 3 |  |  | IfcLightFixture | IfcLightFixtureType |  |  | IfcFlowTerminal | IfcLightFixtureType | [5 empty] | SN | [L]HH | HH | bi.lam | (71)2
734 | Automater | Verkaufsautomaten | Vending Machines | Automater | Fx mad, drikke |  |  |  | 3 |  |  | IfcElectricAppliance | IfcElectricApplianceType | VENDINGMACHINE |  | IfcFlowTerminal | IfcElectricApplianceType | VENDINGMACHINE |  |  |  | 46.C |  | [L]RC | RC | bi.atm | (71)1
735 | Brandslukningsudstyr | Brandbekämpfungsmittel | Firefighting equipment | Brandsläckningsutrustning | Fx brandtæppe, pulverslukke |  |  |  | 3 |  |  | IfcFireSuppressionTerminal | IfcFireSuppressionTerminalType | USERDEFINED |  | IfcFlowTerminal | IfcFireSuppressionTerminalType | USERDEFINED |  |  |  | 54 |  | [L]PB | PB | bi.bra | (71)3
736 | Hårde hvidevarer | Haushaltsgroßgeräte | Appliances | Vitvaror |  |  |  |  | 3 |  |  | IfcElectricAppliance | IfcElectricApplianceType |  |  | IfcFlowTerminal | IfcElectricApplianceType |  |  |  |  | 46.C | XK | [L]RC | RC | bi.hvi | (71)
8 | Beplantning og belægning | Bepflanzung und Oberbau | Planting and External Ground Finishes | Växter och markbeläggning |  |  |  |  | 1 |  |  | IfcGeographicElement | IfcGeographicElementType | USERDEFINED |  | IfcBuildingElementProxy | IfcBuildingElementProxyType | USERDEFINED
80 | Belægninger og befæstelser | Beläge und Decken | Coatings and fixings | Markbeläggningar och markmaterial |  |  |  |  | 2 |  |  | IfcGeographicElement | IfcGeographicElementType | USERDEFINED |  | IfcBuildingElementProxy | IfcBuildingElementProxyType | USERDEFINED
801 | Asfalt belægninger | Asphaltdecke | Asphalt coatings | Asfaltbeläggningar | Fx asfalt, veje |  |  |  | 3 |  |  | IfcGeographicElement | IfcGeographicElementType | USERDEFINED |  | IfcBuildingElementProxy | IfcBuildingElementProxyType | USERDEFINED | [5 empty] | [L]NCA | NCA | tk.bel | (40)
802 | Betonstøbte belægninger | Betondecke | Concrete coatings | Platsgjuten betong | Fx glittet beton |  |  |  | 3 |  |  | IfcGeographicElement | IfcGeographicElementType | USERDEFINED |  | IfcBuildingElementProxy | IfcBuildingElementProxyType | USERDEFINED | [5 empty] | [L]NCA | NCA | tk.bel | (40)
803 | Gummibelægninger | Kunststoffdecken | Rubber coatings | Gummibeläggningar | Fx helstøbt gummiundelag, sportsbelægning |  |  |  | 3 |  |  | IfcGeographicElement | IfcGeographicElementType | USERDEFINED |  | IfcBuildingElementProxy | IfcBuildingElementProxyType | USERDEFINED | [5 empty] | [L]NCA | NCA | tk.bel | (40)
804 | Flise -og stenbelægninger | Platten- und Pflasterbelag | Tilinge and paving | Platt- och stenbeläggningar | Fx betonfliser, naturstensfliser, teglklinker, brosten, græsarmering |  |  |  | 3 |  |  | IfcGeographicElement | IfcGeographicElementType | USERDEFINED |  | IfcBuildingElementProxy | IfcBuildingElementProxyType | USERDEFINED | [5 empty] | [L]NCA | NCA | tk.bel | (40)
805 | Skærver og grus | Schotter | Crushed stone and gravel | Makadam och grus | Fx skærver, stigrus, perlesten |  |  |  | 3 |  |  | IfcGeographicElement | IfcGeographicElementType | USERDEFINED |  | IfcBuildingElementProxy | IfcBuildingElementProxyType | USERDEFINED | [5 empty] | [L]NCA | NCA | tk.bel | (40)
806 | Kantbegrænsninger | Kantenbegrenzung | Edge elements | Kantstöd | Fx kantsten, stålkant |  |  |  | 3 |  |  | IfcGeographicElement | IfcGeographicElementType | USERDEFINED |  | IfcBuildingElementProxy | IfcBuildingElementProxyType | USERDEFINED |  |  |  | 32.E |  | [L]NDA | NDA | tk.bel | (40)
807 | Afstribninger og markeringer | Markierungen | Thermo-plastics and markings | Linjemarkeringar och markmålningar | Fx termoplast, markeringssøm |  |  |  | 3 |  |  | IfcGeographicElement | IfcGeographicElementType | USERDEFINED |  | IfcBuildingElementProxy | IfcBuildingElementProxyType | USERDEFINED |  |  |  | 32.BC |  | [L]PHE | PHE | tk.bel | (40)
808 | Konstruerede elementer | Konstruierte Elemente | Constructed furfaces - E.g. terrases, planting bowls | Växtbäddar och planteringskärl | Fx terrasser, plantekummer |  |  |  | 3 |  |  | IfcGeographicElement | IfcGeographicElementType | USERDEFINED |  | IfcBuildingElementProxy | IfcBuildingElementProxyType | USERDEFINED | [5 empty] | [L]NCA | NCA | tk.bel | (40)
809 | Øvrige belægninger og befæstelser | Sonstige Beläge und Decken | Other coatings and fixings | Övriga markbeläggningar och markmaterial | Fx skærver, stigrus, flisebelægning, skærver makadam |  |  |  | 3 |  |  | IfcGeographicElement | IfcGeographicElementType | USERDEFINED |  | IfcBuildingElementProxy | IfcBuildingElementProxyType | USERDEFINED | [5 empty] | [L]NCA | NCA | tk.bel | (40)
81 | Beplantning | Bepflanzung | Planting | Plantering |  |  |  |  | 2 |  |  | IfcGeographicElement | IfcGeographicElementType | USERDEFINED |  | IfcBuildingElementProxy | IfcBuildingElementProxyType | USERDEFINED
811 | Træer | Bäume | Trees | Träd | Fx forstplantning og solitærtræer |  |  |  | 3 |  |  | IfcGeographicElement | IfcGeographicElementType | USERDEFINED |  | IfcBuildingElementProxy | IfcBuildingElementProxyType | USERDEFINED |  |  |  | 32.L |  | [L]RA | TRA | tb.træ | (40)7
812 | Buske og hække | Büsche und Hecken | Hedges | Buskar och häckar | Fx bøg, avnbøg, lind, eg, liguster, taks, buksbum, rhondondendron |  |  |  | 3 |  |  | IfcGeographicElement | IfcGeographicElementType | USERDEFINED |  | IfcBuildingElementProxy | IfcBuildingElementProxyType | USERDEFINED |  |  |  | 32.L |  | [L]RA | TRB | tb.hæk | (40)7
813 | Muldlag | Mutterboden | Topsoil - E.g. Topsoil in terrain | Växtjord | Fx muld i terræn, plantebede |  |  |  | 3 |  |  | IfcGeographicElement | IfcGeographicElementType | TERRAIN |  | IfcBuildingElementProxy | IfcBuildingElementProxyType | USERDEFINED |  |  |  | 32.L |  | [L]RA | TRB | tb.bus | (40)7
814 | Bunddække og stauder | Bodendecker und Stauden | Ground cover plants | Marktäckare och perenner | Fx vedbend, vinca, vinterglans, kranstop, prydgræs, geranium, hosta |  |  |  | 3 |  |  | IfcGeographicElement | IfcGeographicElementType | USERDEFINED |  | IfcBuildingElementProxy | IfcBuildingElementProxyType | USERDEFINED |  |  |  | 32.L |  | [L]RA | RA | tb | (40)7
815 | Græsarealer | Rasen | Climbers | Gräsytor | Fx sået græs, rullegræs |  |  |  | 3 |  |  | IfcGeographicElement | IfcGeographicElementType | TERRAIN |  | IfcBuildingElementProxy | IfcBuildingElementProxyType | USERDEFINED |  |  |  | 32.L |  | [L]RA | RA | tb.sta | (40)7
816 | Ekstensive beplantningssystemer | Extensive Begrünungssysteme | Extensive plantingsystems - E.g. sedum mats/trays, green wall systems | Extensiva gröna tak och väggar | Fx sedummåtter- og bakker, vægbeplantningssystemer |  |  |  | 3 |  |  | IfcGeographicElement | IfcGeographicElementType | USERDEFINED |  | IfcBuildingElementProxy | IfcBuildingElementProxyType | USERDEFINED |  |  |  | 32.L |  | [L]NCA | NCF | tb.græ | (40)7
817 | Intensive opbygninger på tage | Intensive Dachbegrünung | Intensive green roofs - E.g. Soil, substrats, green roofs | Intensiva gröna tak | Fx muld, jordsubstrat, grønne tagsystemer |  |  |  | 3 |  |  | IfcGeographicElement | IfcGeographicElementType | USERDEFINED |  | IfcBuildingElementProxy | IfcBuildingElementProxyType | USERDEFINED | [5 empty] | [L]RA | NCF | tb | (40)7
819 | Øvrig beplantning | Sonstige Bepflanzung | Other planting | Övrig plantering |  |  |  |  | 3 |  |  | IfcGeographicElement | IfcGeographicElementType | USERDEFINED |  | IfcBuildingElementProxy | IfcBuildingElementProxyType | USERDEFINED |  |  |  | 32.L |  | [L]RA | RA | tb | (40)7
9 | Projektudstyr | Projektausrüstung | Project Equipment | Projektutrustning |  |  |  |  | 1
91 | Projektudstyr ARK | Projektausrüstung Architekt | Project equipment ARC | Projektutrustning A |  |  |  |  | 2
911 | FRI | FREI | AVAILABLE | FRI |  |  |  |  | 3
92 | Projektudstyr KON | Projektausrüstung Statik | Project equipment STR | Projektutrustning K |  |  |  |  | 2
921 | FRI | FREI | AVAILABLE | FRI |  |  |  |  | 3
93 | Projektudstyr VENT | Projektausrüstung Lüftung | Project equipment MECH | Projektutrustning V |  |  |  |  | 2
931 | FRI | FREI | AVAILABLE | FRI |  |  |  |  | 3
94 | Projektudstyr VVS | Projektausrüstung Wasser, Wärme, Sanitär | Project equipment PLUM | Projektutrustning W |  |  |  |  | 2
941 | FRI | FREI | AVAILABLE | FRI |  |  |  |  | 3
95 | Projektudstyr EL | Projektausrüstung Elektro | Project equipment ELEC | Projektutrustning E |  |  |  |  | 2
951 | FRI | FREI | AVAILABLE | FRI |  |  |  |  | 3
96 | Projektudstyr LAND | Projektausrüstung Landschaft | Project equipment LAND | Projektutrustning L |  |  |  |  | 2
961 | FRI | FREI | AVAILABLE | FRI |  |  |  |  | 3

## DK
ID | Navn | Beskrivelse | Niveau
0 | Generiske objekter | - | 1
01 | Generiske objekter ARK |  | 2
011 | FRI | Fx masseelement som definerer pladskrav | 3
02 | Generiske objekter KON |  | 2
021 | FRI | Fx masseelement som definerer pladskrav | 3
03 | Generiske objekter VENT |  | 2
031 | FRI | Fx masseelement som definerer pladskrav | 3
04 | Generiske objekter VVS |  | 2
041 | FRI | Fx masseelement som definerer pladskrav | 3
05 | Generiske objekter EL |  | 2
051 | FRI | Fx masseelement som definerer pladskrav | 3
06 | Generiske objekter LAND |  | 2
061 | FRI | Fx masseelement som definerer pladskrav | 3
07 | Generiske objekter Entreprenør Leverandør |  | 2
071 | FRI | Fx masseelement som definerer pladskrav | 3
1 | Bygningsbasis |  | 2
10 | Terræn |  | 1
101 | Forberedt grund | Terrænregulering, muldafrømning | 3
102 | Byggegrube inkl. afstivning | Fx byggegrube | 3
103 | Spunsvægge | Fx spunselementer | 3
104 | Byggeplads | Fx, byggepladshegn, køreplader, stillads, skurvogne etc. | 3
12 | Fundamenter |  | 2
121 | Liniefundamenter | - | 3
122 | Punktfundamenter | - | 3
123 | Pladefundamenter | - | 3
124 | Opmurede fundamenter | Fundablokke, Kampesten, Lecatermblokke | 3
125 | Maskinfundamenter | Skal betragtes som en helt anden funktion ift. andre fundamenter, vibrationer osv. | 3
126 | Pælefundamenter og brøndfundamenter | - | 3
127 | Fundamenter i terræn | Fx fundamenter til fritstående bygningsdele, fx siloer, lysmaster, støttemure | 3
13 | Bygning |  | 2
131 | Terrændæk | - | 3
18 | Bygningsbasis bygning, øvrige |  | 2
181 | Kanaler under terrændæk | - | 3
182 | Gruber og sumpe | - | 3
2 | Primære bygningsdele |  | 1
20 | Terræn |  | 2
201 | Hegnsmure | Fx en massiv lodret adskillelse i terræn | 3
202 | Støttemure | Fx en støttemur med jordtryk | 3
203 | Teknikgange i terræn inkl. rørbroer og tunneler | - | 3
204 | Fodgængerbroer, viadukter m.m. | Fx færdige viadukt elementer | 3
205 | Trapper og ramper i terræn | Fx udvendig støbt kørestolsrampe | 3
21 | Ydervægge |  | 2
211 | Vægelementer | Fx sandwichbetonelementer | 3
212 | Pladsstøbte vægge | - | 3
213 | Opmurede vægge | Fx opmurede teglvægge med isolering (hulmur) | 3
214 | Skeletkonstruerede vægge | Fx lette skeletkonstruktioner og interrimslukning | 3
215 | Skeletkonstruerede vægskørter | Fx lodret afsluttende nedhængte vægskørter | 3
216 | Facadesystemer | Fx curtain walls | 3
217 | Isoleringsvægsystemer | Fx pudset isoleringsstystemsvæg | 3
218 | Lyskasser | Fx lyskasselement | 3
22 | Indervægge |  | 2
221 | Vægelementer | Fx betonelementvægge | 3
222 | Pladsstøbte vægge | - | 3
223 | Opmurede vægge | Fx opmurede teglvægge | 3
224 | Skeletkonstruerede vægge | Fx gipsvægge og interrimslukning | 3
225 | Skeletkonstruerede vægskørter | Fx lodret afsluttende nedhængte vægskørter | 3
226 | Glasvægsystemer | Fx glasvægge | 3
23 | Dæk |  | 2
231 | Dækelementer | Fx beton lyddæk, stål trapezplader | 3
232 | Pladsstøbte dæk | - | 3
233 | Skeletkonstruerede dæk | Fx systemgodkendte lette etagedæk og interrimslukning | 3
234 | Afretningslag | Afretningslag oven på råbeton, fx anhydrit eller traditionelt mørtel. Ved lokal faldopbygning vedrører dette 334. | 3
239 | Øvrige dæk | Fx ristedæk, komposit | 3
24 | Trapper og ramper |  | 2
241 | Elementtrapper | Fx fabriksstøbt elementtrappe | 3
242 | Pladsstøbte trapper | Fx insitustøbt trappe | 3
243 | Sammensatte trapper | Sammensatte ståltrapper, trætrapper mv. | 3
244 | Element ramper | - | 3
245 | Pladsstøbte ramper | - | 3
246 | Sammensatte ramper | Fx en sammensat trætrappe | 3
247 | Faste stiger, lejdere og trin | Fx enkelt trin | 3
25 | Bærende bjælker og søjler |  | 2
251 | Elementbjælker | Fx fabriksstøbt KBE betonbjælker | 3
252 | Pladsstøbte bjælker | - | 3
253 | Stålbjælker | - | 3
254 | Øvrige bjælker | Fx træbjælker, og tegl overliggere | 3
255 | Elementsøjler | Fx fabriksstøbt betonsøjle | 3
256 | Pladsstøbte søjler | - | 3
257 | Stålsøjler | - | 3
259 | Øvrige søjler | Fx træsøjler og tegl overliggere | 3
26 | Altaner og altangange |  | 2
261 | Elementaltaner og altangange | Fx fabriksstøbt betonaltan | 3
262 | Pladsstøbte altaner og altangange | - | 3
263 | Sammmensatte altaner, altangange | Fx sammensatte stålaltaner | 3
27 | Tage |  | 2
271 | Spærtage | Fx pladskonstruerede tage, bjælkelagsspær | 3
272 | Tagkassetter | Fx isolerede tagkassetteelementer | 3
273 | Varme tage | Skal betragtes som den afsluttende tagisolering + membran oven på en bærende dæk/bygningsdel. | 3
274 | Glastagssystemer | Fx rytterlyssystemer | 3
275 | Mobile tage | Fx skydebare/motoriserede tage | 3
276 | Baldakiner og overdækninger | Fx udkragende tagoverdækning | 3
279 | Øvrige tagværker | Fx. ETFE-luftpuder | 3
28 | Primære bygningsdele, øvrige |  | 2
3 | Kompletterende bygningsdele |  | 1
30 | Terræn |  | 2
301 | Hegn, afskærmninger | Fx gitterhegn, opstamning, pergola, stationære pullerter (se evt. 701 for "Mekaniske pullerter" | 3
302 | Trapper og ramper | Fx håndliste på udvendig rampe i terræn | 3
303 | Overgange | Fx sokkelaffugter, træderiste- og plader, gitterriste | 3
31 | Ydervægge |  | 2
311 | Døre | - | 3
312 | Vinduer | - | 3
313 | Døre, facadesystemer | Fx yderdøre til curtain walls | 3
314 | Vinduesopluk, facadesystemer | Fx opluk curtain walls | 3
315 | Ruder, blændfelter og karmprofiler, facadesystemer | Fx blændpartier i curtain walls | 3
316 | Porte og karusseldøre | - | 3
317 | Ydervægge, afskærmninger | Fx solskærme, skodder, jalousier, gitre m.m. | 3
319 | Øvrig ydervægs kompletteringer | Fx sålbænke, lydabsorbenter, gitre, inddækninger og fendere | 3
32 | Indervægge |  | 2
321 | Døre | - | 3
322 | Vinduer, luger og lemme | - | 3
323 | Døre, glasvægsystem | Fx indvendige glasdøre til glassystemvægge | 3
324 | Vinduesopluk, glasvægsystemer | Fx opluk i indvendig glassystemvæg | 3
325 | Ruder, blændfelter og karmprofiler,glasvægsystemer | Fx rude i indvendig glassystemvæg | 3
326 | Indvendige porte og karruseldøre | - | 3
327 | Bevægelige indervægge | Fx mobilvægge og foldevægge | 3
328 | Indervægge, afskærmning | Fx indvendige solskærme, skodder, brand- og røgafskærmning, jalousier | 3
329 | Øvrig indervægs kompletteringer | Fx lydabsorbenter, gitre, Indfatninger, fodpaneler, inddækninger og fendere | 3
33 | Dæk |  | 2
331 | Opbyggede gulve | Fx plankegulve på strøer, faldopbygget mørtellag med fliser | 3
332 | Svømmende gulve | Fx parket | 3
333 | Lemme, riste, måtterammer | Fx gulvrist | 3
334 | Støbte gulve | Fx ved lokalt faldopbygning, | 3
335 | Opbyggede belægninger | Fx installationsgulve | 3
336 | Lydabsorbenter | Fx lydarbsorbenter monteret direkte på underside dæk | 3
339 | Øvrige dækkompletteringer | - | 3
34 | Trapper og ramper |  | 2
341 | Gelændere, rækværker og håndlister udvendige | - | 3
342 | Gelændere, rækværker og håndlister indvendige | - | 3
343 | Riste, måtterammer | - | 3
349 | Øvrig trappekompletteringer | - | 3
35 | Lofter |  | 2
351 | Indvendige nedhængte lofter | Fx indvendige nedhængte demonterbare system gipslofter | 3
352 | Udvendige nedhængte lofter | Fx udvendige nedhængte demonterbare systemlofter | 3
353 | Indvendige påbyggede lofter | Fx indvendige fastmonterede gipslofter | 3
354 | Udvendige påbyggede lofter | Fx udvendige fastmonterede gipslofter | 3
355 | Indvendige loftskørter | Fx indvendig lodret loftafslutning (soffit) | 3
356 | Udvendige loftskørter | Fx udvenidg lodret loftafslutning (soffit) | 3
357 | Lydabsorbenter | Fx loftnedhængte lydarbsorbenter | 3
36 | Altaner |  | 2
361 | Rækværker, brystninger | - | 3
37 | Tage |  | 2
371 | Kviste | Fx kvistelement | 3
372 | Ovenlys, røg- og taglemme | Fx røglem | 3
373 | Solskærme til ovenlys | Fx solafskærmning lameller | 3
374 | Sikring | Fx snefang, faldsikring, rækværker, lynafledning, afskærmninger m.m. | 3
375 | Brandkamserstatning | - | 3
376 | Inddækninger | Fx tagudhæng, vindskeder, sternbrædder | 3
377 | Belægninger på færdige tagflader | Fx betonfliser som gangsti | 3
38 | Kompletterende bygningsdele bygning, øvrige |  | 2
4 | Overfladebygningsdele |  | 1
41 | Udvendige vægge |  | 2
411 | Malerbehandlinger | Behandlinger påføres som egenskab til rum | 3
412 | Beklædninger, påmurede | Fx sokkelklinker | 3
413 | Beklædninger, monteret | Fx listebeklædning | 3
42 | Indvendige vægge |  | 2
421 | Malerbehandlinger | Behandlinger påføres som egenskab til rum | 3
422 | Beklædninger, påmurede | Fx vægfliser | 3
423 | Beklædninger, monteret | Fx direkte listebeklædning | 3
43 | Dæk og gulve |  | 2
431 | Malerbehandlinger | Fx epoxy. Behandlinger påføres som egenskab til rum | 3
432 | Beklædninger, påmurede | Fx klinker | 3
433 | Beklædninger, monteret | Fx linoleum, vinyl etc. | 3
44 | Trapper og ramper |  | 2
441 | Malerbehandlinger | - | 3
442 | Beklædninger, påmurede | Fx fliser | 3
443 | Beklædninger, monteret | Fx eftermonterede trinoverflader | 3
45 | Lofter |  | 2
451 | Malerbehandlinger | - | 3
452 | Beklædninger, påmurede | Fx mosaikker på loft | 3
453 | Beklædninger, monteret | Fx listebeklædning på loft | 3
46 | Altaner |  | 2
461 | Malerbehandlinger | - | 3
462 | Beklædninger, påmurede | Fx fliser | 3
463 | Beklædninger, monteret | Fx træbeklædning | 3
47 | Tage |  | 2
471 | Malerbehandlinger | Fx tjæremaling. Behandlinger påføres som egenskab til rum | 3
472 | Tagdækninger | Fx tagpap | 3
48 | Overflader bygning, øvrige |  | 2
5 | VVS- og ventilationsanlæg |  | 1
50 | VVS-anlæg, terræn |  | 2
501 | Metalrør i jord |  | 3
502 | Fleksible plastrør i jord |  | 3
503 | Hårde plastrør i jord |  | 3
504 | Brønde |  | 3
5041 | Brønde |  | 4
5042 | Drænbrønde |  | 4
5043 | Nedløbsbrønde |  | 4
5044 | Pumpebrønde |  | 4
5045 | Spulebrønde |  | 4
5046 | Tørbrønde |  | 4
5047 | Sandfang |  | 4
5048 | Rendestensbrønde |  | 4
505 | Riste/Linjedræn |  | 3
5051 | Linjedræn |  | 4
5052 | Punktriste |  | 4
506 | Udskiller (Olie, fedt, benzin mv.) |  | 3
5061 | Olieudskillere |  | 4
5062 | Fedtudskillere |  | 4
5063 | Slamfang |  | 4
507 | Sanitetstilslutninger |  | 3
5071 | Gulvafløb |  | 4
5072 | Vaskerender |  | 4
5073 | Toiletter |  | 4
5074 | Vaske |  | 4
5075 | Faldstammer |  | 4
5076 | Udstyr |  | 4
508 | Tilbehør |  | 3
5081 | Faskiner |  | 4
5082 | Højvandsslukke |  | 4
5083 | Brandhaner |  | 4
5084 | Tanke |  | 4
51 | Logistik |  | 2
511 | Affalds og logistiksystemer |  | 3
5111 | Affald |  | 4
5112 | Logistik |  | 4
52 | Afløb og sanitet |  | 2
521 | Afløb og lign. tilbehør |  | 3
5211 | Gulvafløb |  | 4
5212 | Specialafløb |  | 4
5213 | Drypkopper |  | 4
5214 | Vakuumventiler |  | 4
5215 | Tagbrønde |  | 4
5216 | Faldstammeudluftninger |  | 4
522 | Toiletter og lign. |  | 3
5221 | Toiletter |  | 4
5222 | Bideter |  | 4
5223 | Urinaler |  | 4
5224 | Tørklosetter |  | 4
523 | Vaske |  | 3
5231 | Håndvaske |  | 4
5232 | Køkkenvaske |  | 4
5233 | Rengøringsvaske |  | 4
5234 | Stålvaske |  | 4
5235 | Udslagsvaske |  | 4
5236 | Laboratorievaske |  | 4
5237 | Vaskeborde |  | 4
5238 | Vaskerender |  | 4
524 | Afløbstilslutninger til udstyr |  | 3
5241 | Kølediske |  | 4
5242 | Kondensafløb |  | 4
525 | Vand- og afløbstilslutninger til alm. udstyr |  | 3
5251 | Drikkevandskølere |  | 4
5252 | Ismaskiner |  | 4
5253 | Kaffemaskiner |  | 4
526 | Vand- og afløbstilslutninger til teknik |  | 3
5261 | Opvaskemaskiner |  | 4
5262 | Ovne |  | 4
5263 | Vaskemaskiner |  | 4
5264 | Bækkenskyllere |  | 4
5265 | Dekontaminatorer |  | 4
527 | Vand- og afløbstilslutninger til lab. udstyr |  | 3
5271 | Aftrækskabe |  | 4
5272 | Stinkskabe |  | 4
528 | Badekar og lign. |  | 3
5281 | Badekar |  | 4
53 | Vand (koldt/varmt vand, behandlet vand) |  | 2
531 | Mekanisk udstyr |  | 3
5311 | Målearrangementer |  | 4
5312 | Cirkulationspumper |  | 4
5313 | Fordelerrør til vand |  | 4
5314 | Trykforøgeranlæg |  | 4
532 | Vandtilslutninger |  | 3
5321 | Spulehaner |  | 4
5322 | Gårdhaner |  | 4
5323 | Brandstigerør |  | 4
5324 | Nødbrusere |  | 4
5325 | Brusere |  | 4
5326 | Kipgryder |  | 4
5327 | Aftapningshaner |  | 4
533 | Vandbehandlingsanlæg |  | 3
5331 | Klordioxidanlæg |  | 4
5332 | Korrolyseanlæg |  | 4
5333 | Produktion BBK |  | 4
5334 | Produktions RO |  | 4
5335 | Parafinrensere |  | 4
5336 | Filtreringsanlæg |  | 4
534 | Brandskabe |  | 3
5341 | Brandslangevindere |  | 4
54 | Luftarter (gas, trykluft, vakuum, damp) |  | 2
541 | Mekanisk udstyr |  | 3
5411 | Overvågningsenheder |  | 4
5412 | Nødspærringsbokse |  | 4
5413 | Nødforsyningsenheder |  | 4
5414 | Gasregulatorer |  | 4
5415 | Målerarrangementer |  | 4
542 | Luftartsudtag |  | 3
543 | Luftartsproducerende anlæg |  | 3
5431 | Trykluftskompressorer |  | 4
5432 | Vakuumanlæg |  | 4
5433 | Gasflasker |  | 4
5434 | Tanke |  | 4
545 | Tilbehør |  | 3
5451 | Flaskegas regulatorer |  | 4
5452 | NIST koblinger |  | 4
55 | Køling |  | 2
551 | Mekanisk udstyr |  | 3
5511 | Målearrangementer |  | 4
5512 | Cirkulationspumper |  | 4
5513 | Fordelerrør til køling |  | 4
5514 | Køleblandesløjfer |  | 4
5515 | Kølevekslere |  | 4
5516 | Beholdere/Tanke |  | 4
552 | Kølegivere |  | 3
5521 | Fordamperer |  | 4
5522 | Køleflader |  | 4
5523 | Fancoils |  | 4
5524 | Kølebafler |  | 4
553 | Køleproducerende anlæg |  | 3
5531 | Kølecentraler |  | 4
5532 | Chillere |  | 4
5533 | Frikølere |  | 4
5534 | Tørkølere |  | 4
5535 | Kølekompressorer |  | 4
56 | Varme |  | 2
561 | Mekanisk udstyr |  | 3
5611 | Målearrangementer |  | 4
5612 | Pumper |  | 4
5613 | Fordelerrør til varme |  | 4
5614 | Varmeblandesløjfer |  | 4
5615 | Varmevekslere |  | 4
5616 | Ekspansionsbeholdere |  | 4
5617 | Brugsvandvekslere |  | 4
5618 | Varmtvandsbeholdere |  | 4
562 | Varmegivere |  | 3
5621 | Varmeflader |  | 4
5622 | Radiatorer |  | 4
5623 | Gulvvarme |  | 4
5624 | Strålevarmepaneler |  | 4
5625 | Konvektore |  | 4
5626 | Varmluftstæpper |  | 4
5627 | Varme kalorieferer |  | 4
563 | Varmeproducerende anlæg |  | 3
5631 | Gasfyr |  | 4
5632 | Oliefyr |  | 4
5633 | Pillefyr |  | 4
5634 | Halmfyr |  | 4
57 | Ventilation |  | 2
571 | Kanaler |  | 3
5711 | Cirkulære kanaler |  | 4
5712 | Rektangulære kanaler |  | 4
5713 | Flexkanaler |  | 4
572 | Anlæg, køle/varmeflader og vekslere |  | 3
5721 | Ventilatiosanlæg |  | 4
5722 | Varmeflader |  | 4
5723 | Køleflader |  | 4
5724 | Væskekoblet vekslere |  | 4
5725 | Varmegenvinding |  | 4
5726 | Varmevekslere |  | 4
5727 | Befugtere |  | 4
5728 | Affugtere |  | 4
573 | Kanal tilbehør |  | 3
5731 | Lyddæmpere |  | 4
5732 | Flamme og røgspjæld |  | 4
5733 | Brand og røgspjæld |  | 4
5734 | Overtryksspjæld |  | 4
5735 | Røgspjæld |  | 4
5736 | Spjæld on/off |  | 4
5737 | Volumenstrømsregulatore |  | 4
5738 | Filtre |  | 4
574 | Ventilatorer |  | 3
5741 | Ventilatorer |  | 4
5742 | Axialventilatorer |  | 4
5743 | Boksventilatorer |  | 4
5744 | Kanalventilatorer |  | 4
5745 | Processudsugningsventilatorer |  | 4
5746 | Tag ventilatorer |  | 4
5747 | Vådrumsventilatorer |  | 4
5748 | Vægventilatorer |  | 4
575 | Ventilationsarmaturer |  | 3
5751 | Dyser |  | 4
5752 | Fortrængningsarmaturer |  | 4
5753 | Loftsarmaturer |  | 4
5754 | Loftsarmaturer synlig montage |  | 4
5755 | Renrumsarmaturer |  | 4
5756 | Riste/Vægarmarturer |  | 4
5757 | Indblæsningsposer |  | 4
5758 | Kontrolventiler |  | 4
5759 | Overtryksventiler |  | 4
576 | Tilslutninger til udstyr |  | 3
5761 | Emhætter |  | 4
5762 | Punktsug |  | 4
5763 | Kemikalieskabe |  | 4
5764 | Stinkskabe |  | 4
5765 | Lafbænke |  | 4
5766 | Sluser |  | 4
5767 | Aftrækskasser |  | 4
5768 | Dekontaminatorer |  | 4
577 | Taghætter/gennemføringer |  | 3
5771 | Afkasthætter |  | 4
5772 | Indtagshætter |  | 4
5773 | Afkastsskorstene |  | 4
5774 | Indtagsskorstene |  | 4
5775 | Indtagsriste i vægge |  | 4
5776 | Taggennemføringer |  | 4
5777 | Membrangennemføringer |  | 4
578 | Kanalisolering |  | 3
5781 | Isolering, Brand |  | 4
5782 | Isolering, Varme |  | 4
5783 | Isolering, Kondens |  | 4
5784 | Isolering, Lyd |  | 4
58 | Sprinkling |  | 2
581 | Mekanisk udstyr |  | 3
5811 | Tryktanke |  | 4
5812 | Trykbeholderpumper |  | 4
5813 | Alarmventiler |  | 4
5814 | Flowswitche |  | 4
582 | Sprinklerdyser |  | 3
5821 | Nedhængt sprinklerdyser |  | 4
5822 | Skjult, nedhængt sprinklerdyser |  | 4
5823 | Pendant sprinklerdyser |  | 4
5824 | Vægmonterert sprinklerdyser |  | 4
583 | Brandskabe |  | 3
5831 | Slangevindere |  | 4
59 | Tværgående komponenter, VVS |  | 2
591 | Metalrør i bygninger |  | 3
592 | Fleksible plastrør i bygninger |  | 3
593 | Hårde plastrør i bygninger |  | 3
594 | Statiske Ventiler |  | 3
5941 | Afspæringsventiler |  | 4
5942 | Strengreguleringsventiler |  | 4
5943 | Magnet ventiler |  | 4
5944 | Sikkerhedsventiler |  | 4
5945 | Udluftningsventiler |  | 4
5946 | Aftapningsventiler |  | 4
5947 | Kontraventiler |  | 4
5948 | Zoneventiler |  | 4
595 | Dynamiske Ventiler |  | 3
5951 | Cirkulationsventiler |  | 4
5952 | Dynamisk strengreguleringsventiler |  | 4
5953 | Trykdifferensregulator |  | 4
596 | Moterdrevne rørtilbehør |  | 3
5961 | Motorventil |  | 4
5962 | Motordreven trykdifferensregulatorer |  | 4
597 | Målere, filtre og øvrige |  | 3
5971 | Filter |  | 4
5972 | Flowmåler |  | 4
5973 | Energimålere |  | 4
5974 | Termometer |  | 4
5975 | Manometer |  | 4
5976 | Kompensator |  | 4
5977 | Renselemme |  | 4
5978 | Koblingsdåser |  | 4
598 | Rørisolering |  | 3
5981 | Isolering, brand |  | 4
5982 | Isolering, varme |  | 4
5983 | Isolering, kondens |  | 4
5984 | Isolering, lyd |  | 4
599 | Bæringer, Konsoller, Stativer, Huller og Udsparinger |  | 3
5991 | Bæringer |  | 4
5992 | Konsoller |  | 4
5993 | Huller og hullukninger |  | 4
5994 | Stativer |  | 4
6 | El- og mekaniske anlæg |  | 1
60 | Terræn |  | 2
601 | Ledninger |  | 3
6011 | Luftledninger for højspændingsanlæg |  | 4
6012 | Ledninger i jord for højspændingsanlæg |  | 4
6013 | Luftledninger for lavspændingsanlæg |  | 4
6014 | Ledninger i jord for lavspændingsanlæg |  | 4
6015 | Ledninger for elektronik- og svagstrømsanlæg |  | 4
602 | Belysning |  | 3
6021 | Gade- og vejbelysningsanlæg |  | 4
6022 | Pladsbelysning |  | 4
6023 | Park- og havebelysningsanlæg |  | 4
6024 | Specialbelysning |  | 4
603 | Installation for anlæg under terræn |  | 3
6031 | Jordelektrodeanlæg |  | 4
6032 | Olieudskilleranlæg |  | 4
6033 | Pumpeanlæg i brønde |  | 4
6034 | Registreringsanlæg for fedtudskiller |  | 4
6035 | Varmekabelanlæg |  | 4
6036 | Lækagedetekteringsanlæg |  | 4
6037 | Frostdetekteringsanlæg |  | 4
604 | Installation for anlæg på terræn |  | 3
6041 | Anlæg for brugsgenstande |  | 4
605 | Trafikstyring |  | 3
6051 | Trafiksignalanlæg |  | 4
6052 | Faste skilte |  | 4
6053 | Dynamiske skilte |  | 4
6054 | Trafikdetektering |  | 4
6055 | Bomanlæg |  | 4
61 | Føringsveje |  | 2
611 | Bakker/stiger |  | 3
6111 | Kabelstiger |  | 4
6112 | Kabelbakker |  | 4
6113 | Gitterbakker |  | 4
612 | Kanaler |  | 3
6121 | Installationskanaler |  | 4
613 | Kabelrør |  | 3
6131 | Flexrør |  | 4
6132 | Plastrør |  | 4
6133 | Stålrør |  | 4
614 | Fiberbakker |  | 3
6141 | Fiberrunner |  | 4
615 | Brand- og lydtætninger |  | 3
6151 | Brandtætninger |  | 4
6152 | Lydtætninger |  | 4
616 | Huller og udsparinger |  | 3
6161 | Huller |  | 4
6162 | Udsparinger |  | 4
619 | Øvrige |  | 3
6191 | Dåser |  | 4
6192 | Indstøbninger |  | 4
62 | Højspænding |  | 2
621 | Forsyning |  | 3
6211 | Stikledninger |  | 4
6212 | Transformere |  | 4
6213 | Nød- og reserveforsyningsanlæg / UPS |  | 4
6214 | Ens- og vekselretteranlæg |  | 4
6215 | Fasekompenseringsanlæg |  | 4
6216 | Frekvensomformeranlæg |  | 4
622 | Fordeling |  | 3
6221 | Hovedledninger |  | 4
6222 | Koblingsudstyr |  | 4
623 | Installationer for apparater og maskiner |  | 3
6231 | Produktions- og arbejdsmaskiner |  | 4
6232 | Pumpeanlæg |  | 4
6233 | Motorer |  | 4
63 | Lavspænding |  | 2
631 | Forsyninger - ekstern |  | 3
6311 | Stikledninger / Kanalskinner |  | 4
6312 | Transformeranlæg |  | 4
6313 | Stationstavler |  | 4
6314 | Nød- og reserveforsyningsanlæg/UPS |  | 4
6315 | Fasekompenseringsanlæg |  | 4
6316 | Frekvensomformeranlæg |  | 4
632 | Fordeling |  | 3
6321 | Hovedledninger / Kanalskinner |  | 4
6322 | Hovedtavler |  | 4
6323 | Fordelingstavler |  | 4
6324 | Undertavler |  | 4
6325 | Gruppetavler |  | 4
6329 | Øvrige tavler |  | 4
633 | Installationer for apparater og maskiner |  | 3
6331 | Kedelanlæg |  | 4
6332 | Køleanlæg |  | 4
6333 | Produktions- og arbejdsmaskiner |  | 4
6334 | Pumpeanlæg |  | 4
6335 | Storkøkkenmaskinanlæg |  | 4
6336 | Stor-/fælles vaskerianlæg |  | 4
6337 | Ventilationsanlæg |  | 4
6339 | Installationer for øvrige mekaniske anlæg |  | 4
634 | Termiske anlæg |  | 3
6341 | El-varmeflade |  | 4
6342 | Håndtørrer, håndklædetørrer |  | 4
6343 | Ovnanlæg |  | 4
635 | Installationer for belysning |  | 3
6351 | Anlæg for almen belysning |  | 4
6352 | Anlæg for lavvoltsbelysning |  | 4
6353 | Anlæg for sikkerhedsbelysning |  | 4
6354 | Anlæg for særbelysning |  | 4
6355 | Lysstyringsanlæg |  | 4
636 | Belysningsarmaturer |  | 3
6361 | Armatur – Almen belysning |  | 4
6362 | Armatur – Sikkerhedsbelysning |  | 4
6363 | Armatur – Special belysning |  | 4
637 | Kraftinstallationer |  | 3
6371 | Stikkontakter |  | 4
6372 | Arbejdsstationer/Gulvbokse |  | 4
6373 | Udtag |  | 4
6374 | Forsyning til brugsgenstande |  | 4
6375 | Sengestuepaneler |  | 4
638 | Vedvarende energi - Intern forsyning |  | 3
6381 | Solcelleanlæg |  | 4
64 | Kommunikation og information |  | 2
641 | Kommunikation |  | 3
6411 | Telefonanlæg |  | 4
6412 | Radioanlæg |  | 4
6413 | Dør- og porttelefoner |  | 4
642 | Information |  | 3
6421 | Optagetanlæg |  | 4
6422 | Ringeanlæg |  | 4
6423 | Ur-anlæg |  | 4
643 | Audio, video og antenner |  | 3
6431 | Højttaleranlæg |  | 4
6432 | Mikrofonanlæg |  | 4
6433 | Teleslyngeanlæg |  | 4
6434 | Videoanlæg |  | 4
6435 | Antenneanlæg |  | 4
6436 | AV-anlæg |  | 4
644 | IT-infrastrukturer |  | 3
6441 | Kabling-og X-felter |  | 4
6442 | DAS – antenneanlæg |  | 4
6443 | Positionerings system |  | 4
65 | Sikring |  | 2
651 | Adgangssikringer |  | 3
6511 | Automatisk indbrudsalarmanlæg (AIA-anlæg) |  | 4
6512 | Automatisk adgangsdørkontrolanlæg (ADK-anlæg) |  | 4
6513 | Internt TV-overvågningsanlæg (ITV-anlæg) |  | 4
652 | Sikringsanlæg |  | 3
6521 | Automatisk brandalarmanlæg (ABA-anlæg) |  | 4
6522 | Automatisk branddørlukningsanlæg (ABDL-anlæg) |  | 4
6523 | Automatisk gasalarmsanlæg (AGA-anlæg) |  | 4
6524 | Automatisk rumslukningsanlæg (ARS-anlæg) |  | 4
6525 | Automatisk vandslukningsanlæg (AVS-anlæg) |  | 4
6526 | Automatisk brandventilationsanlæg |  | 4
653 | Personsikringer |  | 3
6531 | Varslingsanlæg (VAR-anlæg) |  | 4
6532 | Nødkaldeanlæg |  | 4
6533 | Alarmanlæg i køle- og fryserum |  | 4
6534 | Detektoranlæg for personsikring |  | 4
6535 | Overfaldsalarm |  | 4
6536 | Patientkaldeanlæg |  | 4
66 | Bygningsautomation |  | 2
661 | Managementsystemer |  | 3
6611 | BMS-anlæg |  | 4
662 | Central tilstandsstyring |  | 3
6621 | CTS-anlæg |  | 4
6622 | IBI-anlæg med central styring |  | 4
67 | Beskyttelse |  | 2
671 | Overspændingsbeskyttelse |  | 3
6711 | Lynbeskyttelser |  | 4
672 | Udligningsforbindelser |  | 3
6721 | Hovedudligningsforbindelser |  | 4
6722 | Lokal udligningsforbindelse uden jordforbindelser |  | 4
6723 | Supplerende udligningsforbindelser |  | 4
68 | Person- og materialetransport |  | 2
681 | Persontransport |  | 3
6811 | Elevatorer |  | 4
6812 | Lifte |  | 4
6813 | Rullende trapper |  | 4
6814 | Rullende fortove |  | 4
682 | Gods- og materialetransport |  | 3
6821 | Elevatorer |  | 4
6822 | Lifte og sakseborde |  | 4
6823 | Transportbånd |  | 4
6824 | Kraner og taljer |  | 4
7 | Inventar og teknisk udstyr |  | 1
70 | Inventar, terræn |  | 2
701 | Tekniske inventarenheder | Fx mekaniske pullerter | 3
702 | Tavler, skilte og skærme | Fx way-finding | 3
703 | Opbevaring |  | 3
704 | Bordmøbler |  | 3
705 | Siddemøbler |  | 3
706 | Afskærmninger | Fx busskur, læskærm, cykelafskærmning | 3
707 | Aktivites- og legeudstyr | Fx legepladsudstyr, fitnessudstyr | 3
709 | Øvrigt inventar i terræn |  | 3
71 | Inventar, fastmonteret |  | 2
711 | Skabe, skuffer |  | 3
712 | Reoler, hylder |  | 3
713 | Siddemøbler, liggemøbler |  | 3
714 | Gardiner, persienner, skærmvægge, forhæng | Fx spanske vægge. Skærmvægge: IfcSystemFurnitureElement.PANEL | 3
715 | Borde, bordplader |  | 3
716 | Skilte, tavler |  | 3
717 | Garniture | Fx spejle, knager, dispensere | 3
719 | Øvrigt fast monteret inventar |  | 3
72 | Inventar, løst |  | 2
721 | Skabe, skuffer |  | 3
722 | Reoler |  | 3
723 | Siddemøbler, liggemøbler |  | 3
724 | Skærmvægge, forhæng |  | 3
725 | Borde |  | 3
726 | Stativer, hylder |  | 3
727 | Måtter, tæpper, løbere |  | 3
729 | Øvrigt løst inventar |  | 3
73 | Inventar, tekniske-, IT- og av-inventarenheder |  | 2
731 | AV-udstyr |  | 3
732 | IT-udstyr |  | 3
733 | Belysning |  | 3
734 | Automater | Fx mad, drikke | 3
735 | Brandslukningsudstyr | Fx brandtæppe, pulverslukke | 3
736 | Hårde hvidevarer |  | 3
8 | Beplantning og belægning |  | 1
80 | Belægninger og befæstelser |  | 2
801 | Asfalt belægninger | Fx asfalt, veje | 3
802 | Betonstøbte belægninger | Fx glittet beton | 3
803 | Gummibelægninger | Fx helstøbt gummiundelag, sportsbelægning | 3
804 | Flise -og stenbelægninger | Fx betonfliser, naturstensfliser, teglklinker, brosten, græsarmering | 3
805 | Skærver og grus | Fx skærver, stigrus, perlesten | 3
806 | Kantbegrænsninger | Fx kantsten, stålkant | 3
807 | Afstribninger og markeringer | Fx termoplast, markeringssøm | 3
808 | Konstruerede elementer | Fx terrasser, plantekummer | 3
809 | Øvrige belægninger og befæstelser | Fx skærver, stigrus, flisebelægning, skærver makadam | 3
81 | Beplantning |  | 2
811 | Træer | Fx forstplantning og solitærtræer | 3
812 | Buske og hække | Fx bøg, avnbøg, lind, eg, liguster, taks, buksbum, rhondondendron | 3
813 | Muldlag | Fx muld i terræn, plantebede | 3
814 | Bunddække og stauder | Fx vedbend, vinca, vinterglans, kranstop, prydgræs, geranium, hosta | 3
815 | Græsarealer | Fx sået græs, rullegræs | 3
816 | Ekstensive beplantningssystemer | Fx sedummåtter- og bakker, vægbeplantningssystemer | 3
817 | Intensive opbygninger på tage | Fx muld, jordsubstrat, grønne tagsystemer | 3
819 | Øvrig beplantning |  | 3
9 | Projektudstyr |  | 1
91 | Projektudstyr ARK |  | 2
911 | FRI |  | 3
92 | Projektudstyr KON |  | 2
921 | FRI |  | 3
93 | Projektudstyr VENT |  | 2
931 | FRI |  | 3
94 | Projektudstyr VVS |  | 2
941 | FRI |  | 3
95 | Projektudstyr EL |  | 2
951 | FRI |  | 3
96 | Projektudstyr LAND |  | 2
961 | FRI |  | 3

## DE
ID | Navn | Niveau
0 | Generische Objekte | 1
01 | Generische Objekte, Architekt | 2
011 | FREI | 3
02 | Generische Objekte, Statik | 2
021 | FREI | 3
03 | Generische Objekte, Lüftung | 2
031 | FREI | 3
04 | Generische Objekte, Wasser, Wärme, Sanitär | 2
041 | FREI | 3
05 | Generische Objekte, Elektro | 2
051 | FREI | 3
06 | Generische Objekte, Landschaft | 2
061 | FREI | 3
07 | Generische Objekte, Bauunternehmen/Lieferant | 2
071 | FREI | 3
1 | Tiefbau | 2
10 | Grund | 1
101 | Vorbereiteter Grund | 3
102 | Baugrube, inkl. Abstützung | 3
103 | Spundwände | 3
104 | Baustelle | 3
12 | Fundamente | 2
121 | Streifenfundamente | 3
122 | Punktfundamente | 3
123 | Plattenfundamente | 3
124 | Gemauerte Fundamente | 3
125 | Maschinenfundamente | 3
126 | Pfahlgründung und Runde Einzelgründungen | 3
127 | Einzelfundamente | 3
13 | Bodenplatten | 2
131 | Bodenplatten | 3
18 | Tiefbau, sonstige | 2
181 | Kanäle unter Bodenplatte | 3
182 | Gruben und Sümpfe | 3
2 | Primäre Gebäudeteile | 1
20 | Gelände | 2
201 | Begrenzungsmauern | 3
202 | Stützmauern | 3
203 | Unterirdische Versorgungsgänge inkl. Rohrbrücken und Tunnels | 3
204 | Fußgängerbrücken, Viadukte u.Ä. | 3
205 | Treppen und Rampen im Außenbereich | 3
21 | Außenwände | 2
211 | Außenwände, Betonelement | 3
212 | Außenwände, Ortbeton | 3
213 | Außenwände, gemauert | 3
214 | Außenwände, Rahmentragwerk | 3
215 | Schürzen, Rahmentragwerk | 3
216 | Fassadensysteme | 3
217 | Wandsolierungssystem | 3
218 | Lichtschächte | 3
22 | Innenwände | 2
221 | Innenwände, Betonelement | 3
222 | Innenwände, Ortbeton | 3
223 | Innenwände, gemauert | 3
224 | Innenwände, Rahmentragwerk | 3
225 | Schürzen, Rahmentragwerk | 3
226 | Glastrennwände | 3
23 | Geschossdecken | 2
231 | Geschossdecken, Betonelement | 3
232 | Geschossdecken, Ortbeton | 3
233 | Geschossdecken, Rahmentragwerk | 3
234 | Estrich | 3
239 | Sonstige Geschossdecken | 3
24 | Treppen und Rampen | 2
241 | Treppen, Betonelement | 3
242 | Treppen, Ortbeton | 3
243 | Treppen, Modulbauweise | 3
244 | Rampen, Betonelement | 3
245 | Rampen, Ortbeton | 3
246 | Rampen, Modulbauweise | 3
247 | Feste Leitern und Tritte | 3
25 | Tragende Balken und Säulen | 2
251 | Betonträger, Betonelement | 3
252 | Betonträger, Ortbeton | 3
253 | Stahlträger | 3
254 | Sonstige Träger | 3
255 | Betonsäule, Betonelement | 3
256 | Betonsäule, Ortbeton | 3
257 | Stahlsäule | 3
259 | Sonstige Säulen | 3
26 | Balkone und Laubengänge | 2
261 | Balkone und Laubengänge, Betonelement | 3
262 | Balkone und Laubengänge, Ortbeton | 3
263 | Balkone und Laubengänge, Modulbauweise | 3
27 | Dächer | 2
271 | Sparrendächer | 3
272 | Kassettendächer | 3
273 | Warmdächer | 3
274 | Glasdachsysteme | 3
275 | Bewegliche Dächer | 3
276 | Baldachine und Überdachungen | 3
279 | Sonstige Dächer | 3
28 | Primäre Gebäudeteile, sonstige | 2
3 | Komplettierende Gebäudeteile | 1
30 | Gelände | 2
301 | Zäune, Abschirmungen | 3
302 | Treppen und Rampen | 3
303 | Übergänge | 3
31 | Außwände | 2
311 | Außentüren | 3
312 | Fenster | 3
313 | Außentüren, für Fassadensysteme | 3
314 | Fensteröffnungen , für Fassadensysteme | 3
315 | Scheiben, Blindfelder und Rahmenprofile, für Fassadensysteme | 3
316 | Tore und Drehtüren | 3
317 | Abschirmungen, Außenwände | 3
319 | Sonstige Bestandteile Aussenwände | 3
32 | Innenwände | 2
321 | Innentüren | 3
322 | Fenster, innen, Luken und Bodenluken | 3
323 | Innentüren, für Glastrennwände | 3
324 | Fensteröffnungen für Glastrennwände | 3
325 | Scheiben, Blindfelder und Rahmenprofile, für Glastrennwände | 3
326 | Tore und Drehtüren, innen | 3
327 | Trennwände, beweglich | 3
328 | Abschirmungen, Innenwände | 3
329 | Sonstige Bestandteile Innenwände | 3
33 | Fussböden | 2
331 | Hohlraumböden | 3
332 | Fussböden, schwimmend verlegt | 3
333 | Luken, Gitter, Mattenrahmen | 3
334 | Fussböden, gegossen | 3
335 | Fussbodenbelag, aufgebaut | 3
336 | Trittschallschutz | 3
339 | Sonstige Bestandteile Fussböden | 3
34 | Treppen und Rampen | 2
341 | Geländer, Brüstungen und Handläufe, außen | 3
342 | Geländer, Brüstungen und Handläufe, innen | 3
343 | Gitter, Mattenrahmen | 3
349 | Sonstige Bestandteile, Treppen und Rampen | 3
35 | Decken | 2
351 | Abgehängte Decken, innen | 3
352 | Abgehängte Decken, außen | 3
353 | Deckenverkleidung, innen | 3
354 | Deckenverkleidung, außen | 3
355 | Deckenschürzen, innen | 3
356 | Deckenschürzen, außen | 3
357 | Schallschutz | 3
36 | Balkone | 2
361 | Geländer, Brüstungen | 3
37 | Dächer | 2
371 | Gauben | 3
372 | Oberlichter, Rauchabzüge und Dachluken | 3
373 | Sonnenschutz für Oberlichter | 3
374 | Sicherungseinrichtungen | 3
375 | Brandmauern | 3
376 | Abdeckungen | 3
377 | Belag auf fertiger Dachfläche | 3
38 | Sonstige Bestandteile, komplettierende Gebäudeteile | 2
4 | Oberflächenbehandlung und -verkleidung | 1
41 | Außenwände | 2
411 | Anstriche, Beschichtung u.Ä. | 3
412 | Verkleidung, geklebt oder gemauert | 3
413 | Verkleidung, montiert | 3
42 | Innenwände | 2
421 | Anstriche, Beschichtung u.Ä. | 3
422 | Verkleidung, geklebt oder gemauert | 3
423 | Verkleidung, montiert | 3
43 | Fußböden | 2
431 | Anstriche, Beschichtung u.Ä. | 3
432 | Verkleidung, geklebt oder gemauert | 3
433 | Verkleidung, montiert | 3
44 | Treppen und Rampen | 2
441 | Anstriche, Beschichtung u.Ä. | 3
442 | Verkleidung, geklebt oder gemauert | 3
443 | Verkleidung, montiert | 3
45 | Decken | 2
451 | Anstriche, Beschichtung u.Ä. | 3
452 | Verkleidung, geklebt oder gemauert | 3
453 | Verkleidung, montiert | 3
46 | Balkone | 2
461 | Anstriche, Beschichtung u.Ä. | 3
462 | Verkleidung, geklebt oder gemauert | 3
463 | Verkleidung, montiert | 3
47 | Dächer | 2
471 | Anstriche, Beschichtung u.Ä. | 3
472 | Dacheindeckung | 3
48 | Sonsige Oberflächen | 2
5 | Wasser-, Wärme-, Kälte-, Sanitär- und Lüftungsanlagen | 1
50 | Im Gelände | 2
501 | Metalrohre, im Boden verlegt | 3
502 | Kunststoffrohre, flexibel, im Boden verlegt | 3
503 | Kunststoffrohre, starr, im Boden verlegt | 3
504 | Schächte | 3
5041 | Schächte | 4
5042 | Drainageschächte | 4
5043 | Regensinkkästen | 4
5044 | Pumpenschächte | 4
5045 | Spülschächte | 4
5046 | Einlaufschächte | 4
5047 | Sandfangschächte | 4
5048 | Gullyschächte | 4
505 | Hofabläufe, Linienabläufe | 3
5051 | Entwässerungsrinnen | 4
5052 | Hofeinläufe | 4
506 | Abscheider (Öl, Fett, Benzin o.Ä.) | 3
5061 | Ölabscheider | 4
5062 | Fettabscheider | 4
5063 | Schlammfänger | 4
507 | Sanitärobjekte | 3
5071 | Fußbodeneinläufe | 4
5072 | Sanitärobjekte | 4
5073 | Toilette | 4
5074 | Waschbecken | 4
5075 | Fallrohre | 4
5076 | Geräte | 4
508 | Zubehör | 3
5081 | Regenwasserversickerungsanlagen | 4
5082 | Rückschlagarmaturen | 4
5083 | Hydranten | 4
5084 | Tanks | 4
51 | Logistik | 2
511 | Abfall- und Logistiksysteme | 3
5111 | Abfall | 4
5112 | Logistik | 4
52 | Abfluss und Sanitär | 2
521 | Abflüsse u.Ä. | 3
5211 | Fußbodeneinläufe | 4
5212 | Sondereinläufe | 4
5213 | Ablauftrichter | 4
5214 | Vacuumventile | 4
5215 | Dacheinläufe | 4
5216 | Strangentlüftungen | 4
522 | Toiletten u.Ä. | 3
5221 | Toiletten | 4
5222 | Bidets | 4
5223 | Urinale | 4
5224 | Trockenurinale | 4
523 | Waschbecken | 3
5231 | Handwaschbecken | 4
5232 | Küchenspülbecken | 4
5233 | Spülbecken | 4
5234 | Stahlbecken | 4
5235 | Waschtröge | 4
5236 | Laborspülbecken | 4
5237 | Waschtische | 4
5238 | Waschrinnen | 4
524 | Abflüsse für Geräte | 3
5241 | Kühltresen | 4
5242 | Kondensatablauf | 4
525 | Wasser- und Abwasseranschlüsse für Geräte | 3
5251 | Trinkwasserkühler | 4
5252 | Eismaschine | 4
5253 | Kaffeemaschine | 4
526 | Wasser- und Abwasseranschlüsse für technische Geräte | 3
5261 | Spülmaschinen | 4
5262 | Öfen | 4
5263 | Waschmaschinen | 4
5264 | Steckbeckenspüler | 4
5265 | Dekontaminatoren | 4
527 | Wasser- und Abwasseranschlüsse für Laborgeräte | 3
5271 | Tischabzüge | 4
5272 | Abzugsschränke | 4
528 | Badewannen u.Ä. | 3
5281 | Badewannen | 4
53 | Wasser (kalt, warm, behandelt) | 2
531 | Mechanische Anlagen | 3
5311 | Messeinheiten | 4
5312 | Umwälzpumpen | 4
5313 | Verteilerleitung, Wasser | 4
5314 | Druckerhöhungsanlagen | 4
532 | Wasseranschlüsse | 3
5321 | Wasserhähne | 4
5322 | Aussenwasserhähne | 4
5323 | Brandsteigleitungen | 4
5324 | Notfallduschen | 4
5325 | Duschen | 4
5326 | Kippkochkessel | 4
5327 | Entleerungsventile | 4
533 | Wasseraufbereitungsanlagen | 3
5331 | Chlordioxidanlagen | 4
5332 | Korrosionsschutzanlagen | 4
5333 | Brauchwasseraufbereitungsanlagen | 4
5334 | Umkehr-Osmose-Anlagen | 4
5335 | Paraffinabscheider | 4
5336 | Filteranlagen | 4
534 | Wandhydranten | 3
5341 | Schlauchhaspeln | 4
54 | Luftarten | 2
541 | Mechanische Anlagen | 3
5411 | Überwachungseinheiten | 4
5412 | Notabsperrschränke | 4
5413 | Notversorgungseinheiten | 4
5414 | Gasregulatoren | 4
5415 | Messeinheiten | 4
542 | Luftart-Anschlüsse | 3
543 | Produktionsanlagen für Luftarten | 3
5431 | Druckluftkompressoren | 4
5432 | Vakuumanlagen | 4
5433 | Gasflaschen | 4
5434 | Tanks | 4
545 | Zubehör | 3
5451 | Flaschengasregulatoren | 4
5452 | NIST-Kupplungen | 4
55 | Kühlung | 2
551 | Mechanische Anlagen | 3
5511 | Messeinheiten | 4
5512 | Umwälzpumpen | 4
5513 | Verteilerleitungen, Kühlung | 4
5514 | Mischventile für Kühlung | 4
5515 | Kältetauscher | 4
5516 | Behälter/Tanks | 4
552 | Kühleinrichtung | 3
5521 | Verdampfer | 4
5522 | Kühlregister | 4
5523 | Gebläsekonvektor | 4
5524 | Kühlbalken | 4
553 | Kälteproduzierende Anlagen | 3
5531 | Kältezentrale | 4
5532 | Chiller | 4
5533 | Freie Kühler | 4
5534 | Trockenkühler | 4
5535 | Kältekompressoren | 4
56 | Wärme | 2
561 | Mechanische Anlagen | 3
5611 | Messeinrichtungen | 4
5612 | Pumpen | 4
5613 | Verteilerleitung, Wärme | 4
5614 | Mischventile für Heizung | 4
5615 | Wärmetauscher | 4
5616 | Ausdehnungsgefäße | 4
5617 | Wärmetauscher für Trinkwasser | 4
5618 | Warmwasserspeicher | 4
562 | Heizeinrichtungen | 3
5621 | Heizflächen | 4
5622 | Radiatoren | 4
5623 | Fussbodenheizungen | 4
5624 | Strahlungsheizkörper | 4
5625 | Konvektoren | 4
5626 | Luftschleier | 4
5627 | Luftheizer | 4
563 | Wärmeproduzierende Anlagen | 3
5631 | Gasheizkessel | 4
5632 | Ölheizkessel | 4
5633 | Pelletheizkessel | 4
5634 | Strohheizkessel | 4
57 | Ventilation | 2
571 | Kanäle | 3
5711 | Kanäle, rund | 4
5712 | Kanäle, rechteckig | 4
5713 | Kanäle, flexibel | 4
572 | Anlagen, Kühl- Heizregister, Wärmetauscher | 3
5721 | Lüftungsanlagen | 4
5722 | Heizregister | 4
5723 | Kühlregister | 4
5724 | Wasserregister | 4
5725 | Wärmerückgewinnung | 4
5726 | Wärmetauscher | 4
5727 | Befeuchter | 4
5728 | Trockner | 4
573 | Zubehör, Kanäle | 3
5731 | Schalldämpfer | 4
5732 | Flamm- und Rauchschutzklappe | 4
5733 | Brand- und Rauchschutzklappe | 4
5734 | Druckentlastungsklappen | 4
5735 | Rauchschutzklappen | 4
5736 | Klappe auf/zu | 4
5737 | Volumenstromregulatoren | 4
5738 | Filter | 4
574 | Ventilatoren | 3
5741 | Ventilatoren | 4
5742 | Axialventilatoren | 4
5743 | Rohrventilatoren, schallgedämmt | 4
5744 | Kanalventilatoren | 4
5745 | Absaugventilatoren | 4
5746 | Dachventilatoren | 4
5747 | Feuchtraumventilatoren | 4
5748 | Wandventilatoren | 4
575 | Ventilationsarmaturen | 3
5751 | Düsen | 4
5752 | Verdrängungsluftauslässe | 4
5753 | Deckendurchlässe | 4
5754 | Deckendurchlässe für Sichtmontage | 4
5755 | Reinraumdurchlässe | 4
5756 | Lüftungsgitter | 4
5757 | Textilkanäle | 4
5758 | Zuluftventile | 4
5759 | Überströmdurchlässe | 4
576 | Anschlüsse für Geräte | 3
5761 | Absaugessen | 4
5762 | Punkabsaugungen | 4
5763 | Chemikalienschränke | 4
5764 | Tischabzüge | 4
5765 | Sicherheitswerkbank/LAF | 4
5766 | Schleusen | 4
5767 | Abzugsschrank | 4
5768 | Dekontaminatoren | 4
577 | Lüftungshauben/Durchführungen | 3
5771 | Ausblashauben | 4
5772 | Ansaughauben | 4
5773 | Ausblasschornsteine/türme | 4
5774 | Ansaugschornsteine/türme | 4
5775 | Ansauggitter für Wandmontage | 4
5776 | Dachdurchführungen | 4
5777 | Membrandurchführung | 4
578 | Isolierung, Lüftungskanäle | 3
5781 | Isolierung, Brand | 4
5782 | Isolierung, Wärme | 4
5783 | Isolierung, Kondens | 4
5784 | Isolierung, Schall | 4
58 | Sprinkler | 2
581 | Mechanische Anlagen | 3
5811 | Drucktanks | 4
5812 | Pumpen für Druckbehälter | 4
5813 | Alarmventile | 4
5814 | Strömungsschalter | 4
582 | Sprinklerdüsen | 3
5821 | Sprinklerdüsen, hängend | 4
5822 | verdeckte Sprinklerdüsen, hängend | 4
5823 | Sprinklerdüsen, stehend | 4
5824 | Wandsprinklerdüsen | 4
583 | Wandhydranten | 3
5831 | Schlauchhaspeln | 4
59 | Interdisziplinäre Anlagen ,Wasser, Wärme, Sanitär | 2
591 | Metalrohre, im Boden verlegt | 3
592 | Kunststoffrohre, flexibel, im Boden verlegt | 3
593 | Kunststoffrohre, starr, im Boden verlegt | 3
594 | Ventile, statisch | 3
5941 | Absperrventile | 4
5942 | Strangregulierventile | 4
5943 | Magnetventile | 4
5944 | Sicherheitsventile | 4
5945 | Entlüftungsventile | 4
5946 | Ablassventil | 4
5947 | Rückschlagventile | 4
5948 | Zonenventile | 4
595 | Ventile, dynamisch | 3
5951 | Zirkulationsventile | 4
5952 | Strangregulierventile, dynamisch | 4
5953 | Differenzdruckregler | 4
596 | Rohrzubehör, mit Motor | 3
5961 | Motorventile | 4
5962 | Differenzdruckregler, mit Motor | 4
597 | Messeinrichtungen, Filter u.Ä. | 3
5971 | Filter | 4
5972 | Durchflussmessgeräte | 4
5973 | Energiemessgeräte | 4
5974 | Thermometer | 4
5975 | Manometer | 4
5976 | Kompensatoren | 4
5977 | Reinigungsöffnungen | 4
5978 | Verbindungsdosen | 4
598 | Rohrrisolierung | 3
5981 | Isolierung, Brand | 4
5982 | Isolierung, Wärme | 4
5983 | Isolierung, Kondens | 4
5984 | Isolierung, Schall | 4
599 | Träger, Konsolen, Rahmen, Durchführungen und Aussparungen | 3
5991 | Träger | 4
5992 | Konsolen | 4
5993 | Durchführungen und Abdichtungen | 4
5994 | Montagerahmen | 4
6 | Elektro- und mechanische Anlagen | 1
60 | Im Gelände | 2
601 | Leitungen | 3
6011 | Freileitungen, Hochspannung | 4
6012 | Erdkabel für Hochspannungsanlagen | 4
6013 | Freileitungen, Niederspannung | 4
6014 | Erdkabel für Niederspannungsanlagen | 4
6015 | Leitungen für Elektronik oder Niederspannung | 4
602 | Beleuchtung | 3
6021 | Straßenbeleuchtung | 4
6022 | Platzbeleuchtung | 4
6023 | Park- und Gartenbeleuchtung | 4
6024 | Sonderbeleuchtung | 4
603 | Installation für unterirdische Anlagen | 3
6031 | Erdungsanlagen | 4
6032 | Ölabscheideranlagen | 4
6033 | Pumpenanlagen, in Schächten | 4
6034 | Meldeanlage für Fettabscheider | 4
6035 | Wärmekabelanlagen | 4
6036 | Leckagemeldeanlage | 4
6037 | Frostmeldeanlage | 4
604 | Installation für überirdische Anlagen | 3
6041 | Anlagen für Geräte | 4
605 | Verkehrssteuerung | 3
6051 | Lichtsignalanlagen | 4
6052 | Schilder, fest | 4
6053 | Schilder, dynamisch | 4
6054 | Verkehrsmeldeanlagen | 4
6055 | Schrankenanlagen | 4
61 | Kabelbefestigung | 2
611 | Kabelträger, Kabelleitern | 3
6111 | Kabelleitern | 4
6112 | Kabelträger | 4
6113 | Gitterkabelträger | 4
612 | Kabelkanäle | 3
6121 | Installationskanäle | 4
613 | Kabelrohre | 3
6131 | Kabelrohre, flexibel | 4
6132 | Kunststoffkabelrohre, starr | 4
6133 | Stahlkabelrohr | 4
614 | Träger für Glasfaserkabel | 3
6141 | Fiberrunner | 4
615 | Brand- und Schallabdichtung | 3
6151 | Brandabdichtungen | 4
6152 | Schallabdichtung | 4
616 | Durchführungen und Aussparungen | 3
6161 | Löcher | 4
6162 | Aussparungen | 4
619 | Sonsige Kabelbefestigung | 3
6191 | Dosen | 4
6192 | Einbaugehäuse | 4
62 | Hochspannung | 2
621 | Zuleitungen | 3
6211 | Hausanschlussleitungen | 4
6212 | Transformatoren | 4
6213 | Notstromanlagen | 4
6214 | Gleich- und Wechselrichter | 4
6215 | Blindleistungskompensationsanlagen | 4
6216 | Frequenzumformeranlagen | 4
622 | Verteilungen | 3
6221 | Hauptkabel | 4
6222 | Schaltanlagen | 4
623 | Installationen für Anlagen und Maschinen | 3
6231 | Produktionsmaschinen | 4
6232 | Pumpenanlagen | 4
6233 | Motoren | 4
63 | Niederspannung | 2
631 | Zuleitungen, extern | 3
6311 | Hausanschlussleitungen | 4
6312 | Transformatoren | 4
6313 | Hauptverteilung | 4
6314 | Notstromanlagen | 4
6315 | Blindleistungskompensationsanlagen | 4
6316 | Frequenzumformeranlagen | 4
632 | Verteilungen | 3
6321 | Hauptkabel | 4
6322 | Oberverteilungen | 4
6323 | Unterverteilungen, primär | 4
6324 | Unterverteilungen, sekundär | 4
6325 | Gruppenverteilungen | 4
6329 | Sonstige Verteilungen | 4
633 | Installationen für Anlagen und Maschinen | 3
6331 | Kesselanlagen | 4
6332 | Kühlanlagen | 4
6333 | Produktionsmaschinen | 4
6334 | Pumpenanlagen | 4
6335 | Großküchengeräte | 4
6336 | Wäschereigeräte | 4
6337 | Belüftungsanlagen | 4
6339 | Sonstige mechanische Geräte | 4
634 | Thermische Anlagen | 3
6341 | Elektrische Heizgeräte | 4
6342 | Handtrockner/Handtuchtrockner | 4
6343 | Öfen | 4
635 | Beleuchtungsinstallation | 3
6351 | Beleuchtung, allgemein | 4
6352 | Beleuchtung, Niederspannung | 4
6353 | Sicherheits- und Notbeleuchtung | 4
6354 | Sonderbeleuchtung | 4
6355 | Beleuchtungssteuerung | 4
636 | Leuchten | 3
6361 | Leuchten, allgemein | 4
6362 | Leuchten, Sicherheits- und Notbeleuchtung | 4
6363 | Leuchten, Sonderbeleuchtung | 4
637 | Drehstrominstallationen | 3
6371 | Steckdosen | 4
6372 | Arbeitsstationen/Fußbodenauslässe | 4
6373 | Anschlüsse | 4
6374 | Geräteverteilungen | 4
6375 | Patientenzimmer-Versorgungseinheiten | 4
638 | Erneuerbare Energie, interne Verteilung | 3
6381 | Solarzellenanlagen | 4
64 | Kommunikation und Information | 2
641 | Kommunikation | 3
6411 | Telefonanlage | 4
6412 | Funkanlage | 4
6413 | Türsprechanlage | 4
642 | Information | 3
6421 | AV-Aufnahmegeräte | 4
6422 | Rufanlage | 4
6423 | Zentraluhranlage | 4
643 | Audio, Video, Antennen | 3
6431 | Lautsprecheranlagen | 4
6432 | Mikrofonanlagen | 4
6433 | Induktive Höranlagen | 4
6434 | Videoanlagen | 4
6435 | Antennenanlagen | 4
6436 | AV-Anlagen | 4
644 | EDV-Infrastruktur | 3
6441 | Verkabelung und Patch-Felder | 4
6442 | DAS-Antennenanlagen (distributed antenna system) | 4
6443 | Positionierungssysteme | 4
65 | Sicherheitstechnik | 2
651 | Zugangssteuerung | 3
6511 | Einbruch-Meldeanlage | 4
6512 | Automatische Zugangskontrollsysteme | 4
6513 | Videoüberwachungsanlage | 4
652 | Sicherheitsanlagen | 3
6521 | Automatische Brandmeldeanlagen | 4
6522 | Automatische Brandschutztürschließanlagen | 4
6523 | Automatische Gasmeldeanlagen | 4
6524 | Automatische Feuerlöschanlagen | 4
6525 | Automatische Wasserlöschanlagen | 4
6526 | Automatische Rauchgasentlüftungsanlagen | 4
653 | Notrufanlagen | 3
6531 | Warnsysteme | 4
6532 | Notrufsysteme | 4
6533 | Alarmsysteme in Kühl-/Gefrierräumen | 4
6534 | Detektorsystem für Notrufanlagen | 4
6535 | Überfallmeldesysteme | 4
6536 | Patientenrufsysteme | 4
66 | Gebäudeautomation | 2
661 | Gebäudemanagementsysteme | 3
6611 | Building Management Systems | 4
662 | Gebäudeleittechnik | 3
6621 | Gebäudeleittechnik | 4
6622 | Inteligente Gebäudetechnik mit Zentralsteuerung | 4
67 | Schutz | 2
671 | Überspannungsschutz | 3
6711 | Blitzschutz | 4
672 | Potentialausgleich | 3
6721 | Hauptpotentialausgleiche | 4
6722 | Lokale Potentialausgleiche | 4
6723 | Zusätzliche Potentialausgleiche | 4
68 | Personen- und Materialtransport | 2
681 | Personentransport | 3
6811 | Fahrstühle | 4
6812 | Hebebühnen | 4
6813 | Rolltreppen | 4
6814 | Fahrsteige | 4
682 | Güter- und Materialtransport | 3
6821 | Fahrstühle | 4
6822 | Hebebühnen | 4
6823 | Transportbänder | 4
6824 | Krane und Hebetechnik | 4
7 | Inventar und technische Anlagen | 1
70 | Im Gelände | 2
701 | Technische Anlagen | 3
702 | Tafeln, Schilder und Anzeigen | 3
703 | Aufbewahrung, Abfallbehälter, Fahrradständer, Briefkästen | 3
704 | Tischmöbel | 3
705 | Sitzmöbel | 3
706 | Wetterschutz | 3
707 | Sport- und Spielplatzgeräte | 3
709 | Sonstiges Inventar im Gelände | 3
71 | Inventar, fest | 2
711 | Schränke, Komoden | 3
712 | Regale | 3
713 | Sitzmöbel, Liegemöbel | 3
714 | Vorhänge, Gardinen, Jalousien, Paravents | 3
715 | Tische, Tischplatten | 3
716 | Schilder, Tafeln | 3
717 | Badaccessoires | 3
719 | Sonstiges Inventar, fest | 3
72 | Inventar, lose | 2
721 | Schränke, Komoden | 3
722 | Regale | 3
723 | Sitzmöbel, Liegemöbel | 3
724 | Paravents, Vorhänge | 3
725 | Tische | 3
726 | Ständer, Borde | 3
727 | Matten, Teppiche, Läufer | 3
729 | Sonstiges Inventar, lose | 3
73 | Technisches Inventar | 2
731 | AV-Geräte | 3
732 | EDV-Geräte | 3
733 | Beleuchtung | 3
734 | Verkaufsautomaten | 3
735 | Brandbekämpfungsmittel | 3
736 | Haushaltsgroßgeräte | 3
8 | Bepflanzung und Oberbau | 1
80 | Beläge und Decken | 2
801 | Asphaltdecke | 3
802 | Betondecke | 3
803 | Kunststoffdecken | 3
804 | Platten- und Pflasterbelag | 3
805 | Schotter | 3
806 | Kantenbegrenzung | 3
807 | Markierungen | 3
808 | Konstruierte Elemente | 3
809 | Sonstige Beläge und Decken | 3
81 | Bepflanzung | 2
811 | Bäume | 3
812 | Büsche und Hecken | 3
813 | Mutterboden | 3
814 | Bodendecker und Stauden | 3
815 | Rasen | 3
816 | Extensive Begrünungssysteme | 3
817 | Intensive Dachbegrünung | 3
819 | Sonstige Bepflanzung | 3
9 | Projektausrüstung | 1
91 | Projektausrüstung Architekt | 2
911 | FREI | 3
92 | Projektausrüstung Statik | 2
921 | FREI | 3
93 | Projektausrüstung Lüftung | 2
931 | FREI | 3
94 | Projektausrüstung Wasser, Wärme, Sanitär | 2
941 | FREI | 3
95 | Projektausrüstung Elektro | 2
951 | FREI | 3
96 | Projektausrüstung Landschaft | 2
961 | FREI | 3

## EN
ID | Navn | Niveau
0 | Generic objects | 1
01 | Generic objects ARC | 2
011 | AVAILABLE | 3
02 | Generic objects STR | 2
021 | AVAILABLE | 3
03 | Generic objects MECH | 2
031 | AVAILABLE | 3
04 | Generic objects PLUM | 2
041 | AVAILABLE | 3
05 | Generic objects ELEC | 2
051 | AVAILABLE | 3
06 | Generic objects LAND | 2
061 | AVAILABLE | 3
07 | Generic objects CON / SUP | 2
071 | AVAILABLE | 3
1 | Substructure | 2
10 | Terrain | 1
101 | Ground leveling, top soil removal | 3
102 | Cofferdam incl. stiffening | 3
103 | Sheet pile walls | 3
104 | Building site | 3
12 | Foundations | 2
121 | Strip foundations | 3
122 | Pad foundations | 3
123 | Footing foundations | 3
124 | Block foundations | 3
125 | Machine foundations | 3
126 | Pile foundations/ circular footing | 3
127 | Landscape foundations | 3
13 | Floor beds | 2
131 | Ground floor slabs | 3
18 | Other substructure components | 2
181 | Ducts under the terrain | 3
182 | Quarrys and swamps | 3
2 | Primary Building Elements | 1
20 | Terrain | 2
201 | Wall fences | 3
202 | Retaining walls | 3
203 | Underground service access incl. pipe bridges and tunnels | 3
204 | Pedestrian bridges, viaducts etc.. | 3
205 | Stairs and ramps in terrain | 3
21 | Exterior walls | 2
211 | Precast walls | 3
212 | In-situ walls | 3
213 | Masonry walls | 3
214 | Frame structured walls | 3
215 | Frame structured bulkhead walls | 3
216 | Curtain walls | 3
217 | Wall Insulation | 3
218 | Light shafts | 3
22 | Interior Walls | 2
221 | Precast walls | 3
222 | In-situ walls | 3
223 | Brick walls | 3
224 | Frame structured walls | 3
225 | Frame structured bulkhead walls | 3
226 | Curtain walls | 3
23 | Slabs | 2
231 | Precast slabs | 3
232 | In-situ slabs | 3
233 | Frame structured slabs | 3
234 | Screeds | 3
239 | Other slabs | 3
24 | Stairs and ramps | 2
241 | Precast stairs | 3
242 | In-situ stairs | 3
243 | Composite stairs | 3
244 | Precast ramps | 3
245 | In-situ ramps | 3
246 | Composite ramps | 3
247 | Fixed ladders, ladders and steps | 3
25 | Load-bearing beams and columns | 2
251 | Precast beams | 3
252 | In-situ beams | 3
253 | Steel beams | 3
254 | Other beams | 3
255 | Precast columns | 3
256 | In-situ columns | 3
257 | Steel columns | 3
259 | Other columns | 3
26 | Balconies and exterior hallways | 2
261 | Precast balconies and exterior hallways | 3
262 | In-situ balconies and exterior hallways | 3
263 | Composite balconies and exterior hallways | 3
27 | Roofs | 2
271 | Rafter roofs | 3
272 | Roof cassettes | 3
273 | Warm roofs | 3
274 | Curtain roofs | 3
275 | Movable roofs | 3
276 | Canopies and shelters | 3
279 | Other roof constructions | 3
28 | Other primary building elements | 2
3 | Complementary Building Elements | 1
30 | Terrain | 2
301 | Fences, pergola, foreclosure | 3
302 | Complementary stairs, ramps in terrain | 3
303 | Transitions - E.g. threshold channel, scraper | 3
31 | External walls | 2
311 | Doors | 3
312 | Windows | 3
313 | Doors, curtain wall systems | 3
314 | Window openings, curtain wall systems | 3
315 | Panels, spandrels and mullion profiles, curtain wall systems | 3
316 | Ports and revolving doors | 3
317 | Screening walls | 3
319 | Other secondary elements to external walls | 3
32 | Interior walls | 2
321 | Doors | 3
322 | Windows, hatches and trapdoors | 3
323 | Doors, curtain wall systems | 3
324 | Window openings, curtain wall systems | 3
325 | Windows, spandrels and mullions, curtain walls | 3
326 | Doors and revolving doors | 3
327 | Moveable inside walls | 3
328 | Screening walls | 3
329 | Other secondary elements | 3
33 | Slabs | 2
331 | Floor finishes raised on joists | 3
332 | Floating floors | 3
333 | Hatches, grates, mat wells, doormat frames | 3
334 | In-situ floors | 3
335 | Raised finishes | 3
336 | Sound absorbers | 3
339 | Other slaps complementaries | 3
34 | Stairs and ramps | 2
341 | Railings, guardrails and handrails, exterior | 3
342 | Railings, guardrails and handrails, interior | 3
343 | Gratings, mat wells, doormat frames | 3
349 | Other stair complementaries | 3
35 | Ceilings | 2
351 | Interior suspended ceilings | 3
352 | Exterior suspended ceilings | 3
353 | Interior surface mounted ceilings | 3
354 | Exterior surface mounted ceilings | 3
355 | Interior ceiling skirts | 3
356 | Exterior ceiling skirts | 3
357 | Sound absorbers | 3
36 | Balconies | 2
361 | Handrails, parapets | 3
37 | Roof | 2
371 | Dormers | 3
372 | Skylights, smoke hatches and roof access hatches | 3
373 | Sunscreen for skylights | 3
374 | Mansafe systems | 3
375 | Fire parapet walls | 3
376 | Flashings | 3
377 | Coverings on finished roofs | 3
38 | Other secondary building elements | 2
4 | Covering, Cladding and Finishing | 1
41 | Exterior walls | 2
411 | Painted | 3
412 | Coverings, cladded | 3
413 | Coverings, mounted | 3
42 | Interior walls | 2
421 | Painted | 3
422 | Coverings, cladded | 3
423 | Coverings, mounted | 3
43 | Suspended floors | 2
431 | Painted | 3
432 | Coverings, cladded | 3
433 | Coverings, mounted | 3
44 | Stairs and ramps | 2
441 | Painted | 3
442 | Coverings, cladded | 3
443 | Coverings, mounted | 3
45 | Ceiling, finishes | 2
451 | Painted | 3
452 | Coverings, cladded | 3
453 | Coverings, mounted | 3
46 | Balconies | 2
461 | Painted | 3
462 | Coverings, cladded | 3
463 | Coverings, mounted | 3
47 | Roofs | 2
471 | Painted | 3
472 | Coverings, cladded | 3
48 | Surface building, other | 2
5 | Plumbing- and HVAC Control Systems | 1
50 | Terrain | 2
501 | Metalpipes in ground | 3
502 | Flexible Plastic Pipes in Ground | 3
503 | Hard Plastic Pipes in Ground | 3
504 | Manholes | 3
5041 |  | 4
5042 |  | 4
5043 |  | 4
5044 |  | 4
5045 |  | 4
5046 |  | 4
5047 |  | 4
5048 |  | 4
505 | Grating/Line Drain | 3
5051 |  | 4
5052 |  | 4
506 | Seperator (oil, fat, petrol) | 3
5061 |  | 4
5062 |  | 4
5063 |  | 4
507 | Sanitation connections | 3
5071 |  | 4
5072 |  | 4
5073 |  | 4
5074 |  | 4
5075 |  | 4
5076 |  | 4
508 | Accessories | 3
5081 |  | 4
5082 |  | 4
5083 |  | 4
5084 |  | 4
51 | Logistics | 2
511 | Waste and Logistics Systems | 3
5111 |  | 4
5112 |  | 4
52 | Wastewater and Sanitation | 2
521 | Wastewater and corresponding accessories | 3
5211 |  | 4
5212 |  | 4
5213 |  | 4
5214 |  | 4
5215 |  | 4
5216 |  | 4
522 | Toilet and corresponding | 3
5221 |  | 4
5222 |  | 4
5223 |  | 4
5224 |  | 4
523 | Sinks | 3
5231 |  | 4
5232 |  | 4
5233 |  | 4
5234 |  | 4
5235 |  | 4
5236 |  | 4
5237 |  | 4
5238 |  | 4
524 | Drain Connection to Equipment | 3
5241 |  | 4
5242 |  | 4
525 | Water and Drain connection to Equipment | 3
5251 |  | 4
5252 |  | 4
5253 |  | 4
526 | Water and Drain connection to Technical Equipment | 3
5261 |  | 4
5262 |  | 4
5263 |  | 4
5264 |  | 4
5265 |  | 4
527 | Water - drain connection to laboratory equiment | 3
5271 |  | 4
5272 |  | 4
528 | Bathtubs and similar | 3
5281 |  | 4
53 | Water (cold / hot water, treated water) | 2
531 | Mechanical Equipments | 3
5311 |  | 4
5312 |  | 4
5313 |  | 4
5314 |  | 4
532 | Water Supply Connections | 3
5321 |  | 4
5322 |  | 4
5323 |  | 4
5324 |  | 4
5325 |  | 4
5326 |  | 4
5327 |  | 4
533 | Water Treatment Systems | 3
5331 |  | 4
5332 |  | 4
5333 |  | 4
5334 |  | 4
5335 |  | 4
5336 |  | 4
534 | Fire Cabinets | 3
5341 |  | 4
54 | Air Type (Gas, compressed air, Vacum, Steam) | 2
541 | Mechanical Equipments | 3
5411 |  | 4
5412 |  | 4
5413 |  | 4
5414 |  | 4
5415 |  | 4
542 | Air Type Extractions | 3
543 | Air Type Production Systems | 3
5431 |  | 4
5432 |  | 4
5433 |  | 4
5434 |  | 4
545 | Accessories | 3
5451 |  | 4
5452 |  | 4
55 | Cooling | 2
551 | Mechanical Equipments | 3
5511 |  | 4
5512 |  | 4
5513 |  | 4
5514 |  | 4
5515 |  | 4
5516 |  | 4
552 | Cooling Devices | 3
5521 |  | 4
5522 |  | 4
5523 |  | 4
5524 |  | 4
553 | Colling producing installations | 3
5531 |  | 4
5532 |  | 4
5533 |  | 4
5534 |  | 4
5535 |  | 4
56 | Heating | 2
561 | Mechanical Equipments | 3
5611 |  | 4
5612 |  | 4
5613 |  | 4
5614 |  | 4
5615 |  | 4
5616 |  | 4
5617 |  | 4
5618 |  | 4
562 | Heaters | 3
5621 |  | 4
5622 |  | 4
5623 |  | 4
5624 |  | 4
5625 |  | 4
5626 |  | 4
5627 |  | 4
563 | Heat Producing Systems | 3
5631 |  | 4
5632 |  | 4
5633 |  | 4
5634 |  | 4
57 | Ventilation | 2
571 | Ducts | 3
5711 |  | 4
5712 |  | 4
5713 |  | 4
572 | Ventilation Cooling/Heating exhanger | 3
5721 |  | 4
5722 |  | 4
5723 |  | 4
5724 |  | 4
5725 |  | 4
5726 |  | 4
5727 |  | 4
5728 |  | 4
573 | Duct accessories | 3
5731 |  | 4
5732 |  | 4
5733 |  | 4
5734 |  | 4
5735 |  | 4
5736 |  | 4
5737 |  | 4
5738 |  | 4
574 | Fans | 3
5741 |  | 4
5742 |  | 4
5743 |  | 4
5744 |  | 4
5745 |  | 4
5746 |  | 4
5747 |  | 4
5748 |  | 4
575 | Air Terminals | 3
5751 |  | 4
5752 |  | 4
5753 |  | 4
5754 |  | 4
5755 |  | 4
5756 |  | 4
5757 |  | 4
5758 |  | 4
5759 |  | 4
576 | Connections to Equipment | 3
5761 |  | 4
5762 |  | 4
5763 |  | 4
5764 |  | 4
5765 |  | 4
5766 |  | 4
5767 |  | 4
5768 |  | 4
577 | Roof Cap / Through Penetration | 3
5771 |  | 4
5772 |  | 4
5773 |  | 4
5774 |  | 4
5775 |  | 4
5776 |  | 4
5777 |  | 4
578 | Duct insulation | 3
5781 |  | 4
5782 |  | 4
5783 |  | 4
5784 |  | 4
58 | Sprinkler | 2
581 | Mechanical Equipments | 3
5811 |  | 4
5812 |  | 4
5813 |  | 4
5814 |  | 4
582 | Sprinkler Heads (Nozzel) | 3
5821 |  | 4
5822 |  | 4
5823 |  | 4
5824 |  | 4
583 | Fire Hose Cabinets | 3
5831 |  | 4
59 | Multi discipline components | 2
591 | Metal Pipes in Building | 3
592 | Flexible Plastic Pipes in Building | 3
593 | Hard Plastic Pipes in Building | 3
594 | Static valves | 3
5941 |  | 4
5942 |  | 4
5943 |  | 4
5944 |  | 4
5945 |  | 4
5946 |  | 4
5947 |  | 4
5948 |  | 4
595 | Dynamic Valves | 3
5951 |  | 4
5952 |  | 4
5953 |  | 4
596 | Motorised pipe accessories | 3
5961 |  | 4
5962 |  | 4
597 | Gauges, Filters and misc. | 3
5971 |  | 4
5972 |  | 4
5973 |  | 4
5974 |  | 4
5975 |  | 4
5976 |  | 4
5977 |  | 4
5978 |  | 4
598 | Pipe Insulations | 3
5981 |  | 4
5982 |  | 4
5983 |  | 4
5984 |  | 4
599 | Bearing, Corbels, Stands, Holes and Recesses | 3
5991 |  | 4
5992 |  | 4
5993 |  | 4
5994 |  | 4
6 | Electrical and Mechanical Installations | 1
60 | Terrain | 2
601 | Wires | 3
6011 |  | 4
6012 |  | 4
6013 |  | 4
6014 |  | 4
6015 |  | 4
602 | Lightings | 3
6021 |  | 4
6022 |  | 4
6023 |  | 4
6024 |  | 4
603 | Installation for underground facilities | 3
6031 |  | 4
6032 |  | 4
6033 |  | 4
6034 |  | 4
6035 |  | 4
6036 |  | 4
6037 |  | 4
604 | Installation for ground level facilities | 3
6041 |  | 4
605 | Traffic managements | 3
6051 |  | 4
6052 |  | 4
6053 |  | 4
6054 |  | 4
6055 |  | 4
61 | Routing | 2
611 | Routings | 3
6111 |  | 4
6112 |  | 4
6113 |  | 4
612 | Trunkings | 3
6121 |  | 4
613 | Cable ducts | 3
6131 |  | 4
6132 |  | 4
6133 |  | 4
614 | Fiber trays | 3
6141 |  | 4
615 | Fire and audio sealings | 3
6151 |  | 4
6152 |  | 4
616 | Gaps and recesses | 3
6161 |  | 4
6162 |  | 4
619 | Other | 3
6191 |  | 4
6192 |  | 4
62 | High voltage | 2
621 | Supply | 3
6211 |  | 4
6212 |  | 4
6213 |  | 4
6214 |  | 4
6215 |  | 4
6216 |  | 4
622 | Distributions | 3
6221 |  | 4
6222 |  | 4
623 | Installations for appliances and machines | 3
6231 |  | 4
6232 |  | 4
6233 |  | 4
63 | Low voltage | 2
631 | Supply - external | 3
6311 |  | 4
6312 |  | 4
6313 |  | 4
6314 |  | 4
6315 |  | 4
6316 |  | 4
632 | Distributions | 3
6321 |  | 4
6322 |  | 4
6323 |  | 4
6324 |  | 4
6325 |  | 4
6329 |  | 4
633 | Installations for appliances and machines | 3
6331 |  | 4
6332 |  | 4
6333 |  | 4
6334 |  | 4
6335 |  | 4
6336 |  | 4
6337 |  | 4
6339 |  | 4
634 | Thermal facilities | 3
6341 |  | 4
6342 |  | 4
6343 |  | 4
635 | Installations for lighting | 3
6351 |  | 4
6352 |  | 4
6353 |  | 4
6354 |  | 4
6355 |  | 4
636 | Lighting fixtures | 3
6361 |  | 4
6362 |  | 4
6363 |  | 4
637 | Power installations | 3
6371 |  | 4
6372 |  | 4
6373 |  | 4
6374 |  | 4
6375 |  | 4
638 | Renewable energy - Internal distribution | 3
6381 |  | 4
64 | Communication and information | 2
641 | Communication | 3
6411 |  | 4
6412 |  | 4
6413 |  | 4
642 | Information | 3
6421 |  | 4
6422 |  | 4
6423 |  | 4
643 | Audio, video and antenna | 3
6431 |  | 4
6432 |  | 4
6433 |  | 4
6434 |  | 4
6435 |  | 4
6436 |  | 4
644 | IT infrastructure | 3
6441 |  | 4
6442 |  | 4
6443 |  | 4
65 | Security | 2
651 | Access security | 3
6511 |  | 4
6512 |  | 4
6513 |  | 4
652 | Security systems | 3
6521 |  | 4
6522 |  | 4
6523 |  | 4
6524 |  | 4
6525 |  | 4
6526 |  | 4
653 | Individual safeguarding systems | 3
6531 |  | 4
6532 |  | 4
6533 |  | 4
6534 |  | 4
6535 |  | 4
6536 |  | 4
66 | Building automation | 2
661 | Building Management Systems | 3
6611 |  | 4
662 | Central Status Controls | 3
6621 |  | 4
6622 |  | 4
67 | Protection | 2
671 | Overvoltage protections | 3
6711 |  | 4
672 | Equalizer connections | 3
6721 |  | 4
6722 |  | 4
6723 |  | 4
68 | Passenger and material transportation | 2
681 | Passenger transportation | 3
6811 |  | 4
6812 |  | 4
6813 |  | 4
6814 |  | 4
682 | Cargo and material transportations | 3
6821 |  | 4
6822 |  | 4
6823 |  | 4
6824 |  | 4
7 | Furniture and Equipment | 1
70 | Terrain | 2
701 | Technical equipments | 3
702 | E.g. way-finding | 3
703 | Storage - E.g. trash racks, bike racks, mailboxes | 3
704 | Table furnitures | 3
705 | Seating furnitures | 3
706 | Handrails and parapets | 3
707 | Activity- and playingequipment - E.g. junglejim, sving, fitness equipment | 3
709 | Other fixtures in the terrain | 3
71 | Built-in | 2
711 | Cabinets, drawers | 3
712 | Bookcases, shelves | 3
713 | Seating furniture, lawn furniture | 3
714 | Curtains, blinds, screens, curtains | 3
715 | Tables, Countertops | 3
716 | Signs, boards | 3
717 | Garnish | 3
719 | Other fixed furniture | 3
72 | Movable | 2
721 | Cabinets, drawers | 3
722 | Bookcases | 3
723 | Seating furniture, lawn furniture | 3
724 | Screens, curtains | 3
725 | Tables | 3
726 | Stands, shelves | 3
727 | Mats, rugs, runners | 3
729 | Other removable fixtures | 3
73 | Fixtures, technical, IT and audio-visual | 2
731 | AV equipment | 3
732 | IT equipment | 3
733 | Lighting | 3
734 | Vending Machines | 3
735 | Firefighting equipment | 3
736 | Appliances | 3
8 | Planting and External Ground Finishes | 1
80 | Coatings and fixings | 2
801 | Asphalt coatings | 3
802 | Concrete coatings | 3
803 | Rubber coatings | 3
804 | Tilinge and paving | 3
805 | Crushed stone and gravel | 3
806 | Edge elements | 3
807 | Thermo-plastics and markings | 3
808 | Constructed furfaces - E.g. terrases, planting bowls | 3
809 | Other coatings and fixings | 3
81 | Planting | 2
811 | Trees | 3
812 | Hedges | 3
813 | Topsoil - E.g. Topsoil in terrain | 3
814 | Ground cover plants | 3
815 | Climbers | 3
816 | Extensive plantingsystems - E.g. sedum mats/trays, green wall systems | 3
817 | Intensive green roofs - E.g. Soil, substrats, green roofs | 3
819 | Other planting | 3
9 | Project Equipment | 1
91 | Project equipment ARC | 2
911 | AVAILABLE | 3
92 | Project equipment STR | 2
921 | AVAILABLE | 3
93 | Project equipment MECH | 2
931 | AVAILABLE | 3
94 | Project equipment PLUM | 2
941 | AVAILABLE | 3
95 | Project equipment ELEC | 2
951 | AVAILABLE | 3
96 | Project equipment LAND | 2
961 | AVAILABLE | 3

## SE
ID | Navn | Niveau
0 | Generiska objekt A | 1
01 | Generiska objekt A | 2
011 | FRI | 3
02 | Generiska objekt K | 2
021 | FRI | 3
03 | Generiska objekt V | 2
031 | FRI | 3
04 | Generiska objekt W | 2
041 | FRI | 3
05 | Generiska objekt E | 2
051 | FRI | 3
06 | Generiska objekt L | 2
061 | FRI | 3
07 | Generiska objekt P | 2
071 | FRI | 3
1 | Grundläggning | 2
10 | Terräng | 1
101 | Bearbetad undergrund | 3
102 | Bygggrop inkl. förstyvande | 3
103 | Spontning | 3
104 | Byggplats | 3
12 | Fundament | 2
121 | Grundsulor, kantbalk | 3
122 | Grundplintar | 3
123 | Grundplattor | 3
124 | Murad fundament | 3
125 | Maskinfundament | 3
126 | Pålfundament | 3
127 | Fundament i terräng | 3
13 | Platta, byggnad | 2
131 | Grundplatta | 3
18 | Byggbasis byggnad, övriga | 2
181 | Kanaler under platta | 3
182 | Gropar och träsk | 3
2 | Primära byggdelar | 1
20 | Terräng | 2
201 | Fristående murar | 3
202 | Stödmurar | 3
203 | Kulvertar | 3
204 | Gångbroar, viadukter mm. | 3
205 | Trappor och ramper i terräng | 3
21 | Yttervägg | 2
211 | Prefabricerade element | 3
212 | Platsgjutna väggar | 3
213 | Uppmurade väggar | 3
214 | Uppreglade väggar | 3
215 | Uppreglade väggskörtar | 3
216 | Fasadsystem | 3
217 | Väggisolering | 3
218 | Ljusschakt | 3
22 | Innervägg | 2
221 | Prefabricerade element | 3
222 | Platsgjutna väggar | 3
223 | Uppmurade väggar | 3
224 | Uppreglade väggar | 3
225 | Uppreglade väggskörtar | 3
226 | Glasväggsystem | 3
23 | Bjälklag | 2
231 | Prefabricerade bjälklag | 3
232 | Platsgjutna bjälklag | 3
233 | Uppreglade bjälklag | 3
234 | Pågjutningar | 3
239 | Övriga bjälklag | 3
24 | Trappor och ramper | 2
241 | Prefabricerade trappor | 3
242 | Platsgjutna trappor | 3
243 | Sammansatta trappor | 3
244 | Prefabricerade ramper | 3
245 | Platsgjutna ramper | 3
246 | Sammansatta ramper | 3
247 | Fasta stegar, lejdare och trappsteg | 3
25 | Bärande balkar och pelare | 2
251 | Prefabricerade balkar | 3
252 | Platsgjutna balkar | 3
253 | Stålbalkar | 3
254 | Övriga balkar | 3
255 | Prefabricerade pelare | 3
256 | Platsgjutna pelare | 3
257 | Stålpelare | 3
259 | Övriga pelare | 3
26 | Balkonger och loftgång, primära byggdelar | 2
261 | Prefabricerade balkongplattor och loftgångar | 3
262 | Platsgjutna balkonplattor och loftgångar | 3
263 | Sammansatta balkongplattor och loftgångar | 3
27 | Tak, primära byggdelar | 2
271 | Yttertak | 3
272 | Takkassetter | 3
273 | Varma tak | 3
274 | Glastakssystem | 3
275 | Mobila tak | 3
276 | Skärmtak | 3
279 | Övriga takkonstruktioner | 3
28 | Primära byggdelar, övrigt | 2
3 | Kompletterande byggdelar | 1
30 | Terräng | 2
301 | Staket, avskärmningar | 3
302 | Trappor och ramper | 3
303 | Övergång | 3
31 | Yttervägg | 2
311 | Dörrar | 3
312 | Fönster | 3
313 | Dörrar, fasadsystem | 3
314 | Fönsteröppningar, fasadsystem | 3
315 | Paneler, solavskärmningar, karmprofiler, fasadsystem | 3
316 | Portar och karuselldörrar | 3
317 | Ytterväggar, skärmväggar | 3
319 | Övriga ytterväggskompletteringar | 3
32 | Innervägg | 2
321 | Dörrar | 3
322 | Fönster, luckor | 3
323 | Dörrar, glasväggssystem | 3
324 | Fönsteröppningar, glasväggssystem | 3
325 | Fönster, solavskärmningar, karmprofiler, glasväggssystem | 3
326 | Invändiga portar och karuselldörrar | 3
327 | Rörliga innerväggar | 3
328 | Innerväggar, skärmväggar | 3
329 | Övriga innerväggskompletteringar | 3
33 | Bjälklag | 2
331 | Uppbyggda golv | 3
332 | Flytande golv | 3
333 | Luckor, gallerdurk, torkmattor | 3
334 | Platsgjutna golv | 3
335 | Uppbyggda beläggning | 3
336 | Ljudabsorbenter | 3
339 | Övriga bjälklagskompletteringar | 3
34 | Trappor och ramper | 2
341 | Utvänidga räcke, handledare | 3
342 | Invändiga räcke, handledare | 3
343 | Gallerdurk, skrapmattor | 3
349 | Övriga trappkompletteringar | 3
35 | Undertak | 2
351 | Invändiga nedpendlade undertak | 3
352 | Utvändiga nedpendlade undertak | 3
353 | Invändiga diktmonterade undertak | 3
354 | Utvändiga diktmonterade undertak | 3
355 | Invändiga undertaksskört | 3
356 | Utvändiga undertaksskört | 3
357 | Ljudabsorbenter | 3
36 | Balkonger | 2
361 | Balkongräcke | 3
37 | Tak | 2
371 | Takkupor | 3
372 | Takfönster, rök- och uppstigningsluckor | 3
373 | Solavskärmning till takfönster | 3
374 | Taksäkerhet | 3
375 | Brandtätningar | 3
376 | Täckplåtar | 3
377 | Beläggningar på färdigt tak | 3
38 | Kompletterande byggdelar, övrigt | 2
4 | Ytbehandling | 1
41 | Utvändiga väggar | 2
411 | Målad | 3
412 | Murad | 3
413 | Monterad | 3
42 | Invändiga väggar | 2
421 | Målad | 3
422 | Murad | 3
423 | Monterad | 3
43 | Bjälklag och golv | 2
431 | Målad | 3
432 | Murad | 3
433 | Monterad | 3
44 | Trappor och ramper | 2
441 | Målad | 3
442 | Murad | 3
443 | Monterad | 3
45 | Undertak | 2
451 | Målad | 3
452 | Murad | 3
453 | Monterad | 3
46 | Balkonger | 2
461 | Målad | 3
462 | Murad | 3
463 | Monterad | 3
47 | Tak | 2
471 | Målad | 3
472 | Taktäckning | 3
48 | Övriga byggnadsdelar, beklädnader | 2
5 | VA-, VVS-, kyl och proccessmediesystem | 1
50 | Rörsystem i anläggning | 2
501 | Ledningar av metall i mark | 3
502 | Flexibla ledningar av plast i mark | 3
503 | Styva ledningar av plats i mark | 3
504 | Brunnar i mark | 3
5041 | Brunnar i mark | 4
5042 | Dränbrunnar | 4
5043 | Nedstigningsbrunnar | 4
5044 | Pumpbrunnar | 4
5045 | Rensbrunnar | 4
5046 | Torrbrunnar | 4
5047 | Sandfång | 4
5048 | Dagvattenbrunnar | 4
505 | Brunnsbeteckningar | 3
5051 | Linjeavvattning | 4
5052 | Punktavvattning | 4
506 | Avskiljningsbrunnar | 3
5061 | Oljeavskiljare | 4
5062 | Fettavskiljare | 4
5063 | Slamavskiljare | 4
507 | Anslutningar till VVS | 3
5071 | Golvbrunnar | 4
5072 | Tvättrännor | 4
5073 | Klosetter | 4
5074 | Tvättställ | 4
5075 | Avloppstam, stuprör | 4
5076 | VVS-utrustningar | 4
508 | Tillbehör | 3
5081 | Dagvattenkassetter | 4
5082 | Backventil för avlopp | 4
5083 | Brandpost | 4
5084 | Behållare | 4
51 | Logistik | 2
511 | Avfallstransport- och logistiksystem | 3
5111 | Avfallstransport | 4
5112 | Logistik (rörpostsystem) | 4
52 | Avloppsvatten och Tappvatten | 2
521 | Avlopp och liknande tillbehöver | 3
5211 | Golvbrunnar | 4
5212 | Specialbrunnar | 4
5213 | Droppkoppar | 4
5214 | Vakuumventiler | 4
5215 | Takbrunnar | 4
5216 | Luftningsledningar (avlopp) | 4
522 | Klosetter och liknande | 3
5221 | Klosetter | 4
5222 | Bidéer | 4
5223 | Urinoarer | 4
5224 | Torrtoaletter | 4
523 | Tvättställ, tvättrännor, diskbänkar, tvättbänkar, utslagsbackar | 3
5231 | Tvättställ | 4
5232 | Diskbänkar och disklådor | 4
5233 | Tvättlådor och tvättbänkar | 4
5234 | - | 4
5235 | Utslagsbackar | 4
5236 | - | 4
5237 | Tvättbänkar | 4
5238 | Tvättrännor | 4
524 | Kondensvattenanslutning till utrustning | 3
5241 | Kyldiskar | 4
5242 | Kondensvattenrör | 4
525 | Tappvatten- och avloppsanslutningar | 3
5251 | Dricksvattenkylare | 4
5252 | Ismaskiner | 4
5253 | Kaffemaskiner | 4
526 | Tappvatten och avloppsanslutning till teknisk utrustning | 3
5261 | Diskmaskiner | 4
5262 | Ugnar | 4
5263 | Tvättmaskiner | 4
5264 | Desinfektorer | 4
5265 | Autoklaver | 4
527 | Tappvatten- och avloppsanslutning till laboratorieutrustningar | 3
5271 | Draghuvar | 4
5272 | Dragskåp | 4
528 | Badkar och motsvarande | 3
5281 | Badkar | 4
53 | Tappvatten- och processvattensystem | 2
531 | Mekanisk utrustning | 3
5311 | Vattenmättare | 4
5312 | Cirkulationspumpar | 4
5313 | Fördelningsrör | 4
5314 | Tryckstegringsanläggning | 4
532 | Vattenanslutningar | 3
5321 | Spolposter | 4
5322 | Väggvattenutkastare | 4
5323 | Stigarledning (brand) | 4
5324 | Nödduschar | 4
5325 | Duschblandare | 4
5326 | Kokgrytor | 4
5327 | Tappventiler | 4
533 | Vattenbehandlingssystem | 3
5331 | - | 4
5332 | - | 4
5333 | - | 4
5334 | - | 4
5335 | - | 4
5336 | - | 4
534 | Brandskåp | 3
5341 | Slangvindor | 4
54 | Lufttyper (gas, lufttryck, vakuum, ånga) | 2
541 | Mekanisk utrustning | 3
5411 | Övervakningsenheter | 4
5412 | Nödavstäningsboxor | 4
5413 | Nödförsörjningsenheter | 4
5414 | Gasregulatorer | 4
5415 | Gasmätare | 4
542 | Luftuttag | 3
543 | Luftproduktionssystem | 3
5431 | Tryckluftskompressorer | 4
5432 | Vakuumanläggningar | 4
5433 | Gastuber | 4
5434 | Tankar | 4
545 | Tillbehör | 3
5451 | Gastubsregulator | 4
5452 | NIST kopplingar | 4
55 | Kyla | 2
551 | Mekanisk utrustning | 3
5511 | Mätenheter | 4
5512 | Cirkulationspumpar | 4
5513 | Fordelarrör | 4
5514 | Shuntgrupp | 4
5515 | Kylväxlare | 4
5516 | Behållare/tank | 4
552 | Kylaggregat | 3
5521 | Förångare | 4
5522 | Kylflänsar | 4
5523 | Fläktluftkylare | 4
5524 | Kylbafflar | 4
553 | Kylproducerande installationer | 3
5531 | Kylcentraler | 4
5532 | Kylare | 4
5533 | Frikylare | 4
5534 | Torrkylare | 4
5535 | Kylkompressor | 4
56 | Värme | 2
561 | Mekanisk utrustning | 3
5611 | Mätenheter | 4
5612 | Pumpar | 4
5613 | Fordelarrör | 4
5614 | Shuntgrupp | 4
5615 | Värmeväxlare | 4
5616 | Expansionskärl | 4
5617 | Bruksvattenväxlare | 4
5618 | Varmvattenbehållare | 4
562 | Värmeaggregat | 3
5621 | Värmeflänsar | 4
5622 | Radiatorer | 4
5623 | Golvvärme | 4
5624 | Infravärme | 4
5625 | Konvektorer | 4
5626 | Varmluftsridåer | 4
5627 | Luftvärmepumpar | 4
563 | Värmeproducerande installationer | 3
5631 | Gaspannor | 4
5632 | Oljepannor | 4
5633 | Pelletspannor | 4
5634 | Halmpannor | 4
57 | Ventilation | 2
571 | Kanaler | 3
5711 | Cirkulära kanaler | 4
5712 | Rektangulära kanaler | 4
5713 | Flexibla kanaler | 4
572 | Apparater i luftbehandlingssystem | 3
5721 | Sammansatta apparater i luftbehandlingssystem | 4
5722 | Luftvärmare | 4
5723 | Luftkylare | 4
5724 | Vätskekopplade värmeåtervinnare | 4
5725 | Värmeåtervinnare | 4
5726 | Värmeväxlare | 4
5727 | Luftfuktare | 4
5728 | Luftavfuktare | 4
573 | Kanaltillbehör | 3
5731 | Ljuddämpare | 4
5732 | Brand-/Brandgasspjäll | 4
5733 | Brand-/Brandgasspjäll | 4
5734 | Övertrycksspjäll | 4
5735 | Brandgasspjäll | 4
5736 | Spjäll med tvålägesmotor | 4
5737 | Flödesdon | 4
5738 | Filter | 4
574 | Fläktar | 3
5741 | Fläktar | 4
5742 | Axialfläktar | 4
5743 | Boxfläktar | 4
5744 | Kanalfläktar | 4
5745 | Industrifläktar | 4
5746 | Takfläktar | 4
5747 | Våtrumsfläktar | 4
5748 | Väggfläktar | 4
575 | Luftdon | 3
5751 | Dysdon | 4
5752 | Lågimpulsdon | 4
5753 | Infällda takdon | 4
5754 | Synliga takdon | 4
5755 | Renrumsdon | 4
5756 | Gallerdon/Väggdon | 4
5757 | Textildon | 4
5758 | Kontrollventiler | 4
5759 | Överluftsdon | 4
576 | Anslutningar till utrustningar | 3
5761 | Imkåpor | 4
5762 | Punktutsug | 4
5763 | Kemikalieskåp | 4
5764 | Dragskåp | 4
5765 | LAF-bänk | 4
5766 | Luftslussar | 4
5767 | Avluftsskåp | 4
5768 | Desinfektorer | 4
577 | Takhuvar/kanalgenomföringar | 3
5771 | Avluftshuvar | 4
5772 | Uteluftshuvar | 4
5773 | Avluftsskorsten | 4
5774 | Uteluftsskorsten | 4
5775 | Uteluftsgaller i vägg | 4
5776 | Takgenomföringar | 4
5777 | Membrangenomföring | 4
578 | Kanalisolering | 3
5781 | Isolering, Brand | 4
5782 | Isolering, Värme | 4
5783 | Isolering, Kondens | 4
5784 | Isolering, Ljud | 4
58 | Sprinkler | 2
581 | Mekanisk utrustning | 3
5811 | Trycktankar | 4
5812 | Tryckhållarpumpar | 4
5813 | Alarmventil/övertrycksventiler | 4
5814 | Flödesregulatorer | 4
582 | Sprinklerhuvuden | 3
5821 | Nedåtriktad sprinklerhuvuden | 4
5822 | Dold sprinkler | 4
5823 | Uppåtstående sprinkler | 4
5824 | Väggmonterade sprinkler | 4
583 | Brandskåp | 3
5831 | Slangvindor | 4
59 | Tvärgående delar, VVS | 2
591 | Rör av metall | 3
592 | Flexibla plaströr | 3
593 | Hårda plaströr | 3
594 | Statiska ventiler | 3
5941 | Avstängningsventiler | 4
5942 | Statisk reglerventiler | 4
5943 | Magnetventiler | 4
5944 | Säkerhetsventiler | 4
5945 | Avluftningsventiler | 4
5946 | Avtappningsventiler | 4
5947 | Tilläggsventiler | 4
5948 | Zonindelningsventiler | 4
595 | Dynamiska ventiler | 3
5951 | Cirkulationsventiler | 4
5952 | Dynamisk reglerventiler | 4
5953 | Tryckdifferensregulatorer | 4
596 | Motordrivna ventiler | 3
5961 | Motorventiler | 4
5962 | Motordrivna tryckdifferensregulatorer | 4
597 | Mätare och givare | 3
5971 | Filter | 4
5972 | Flödesmätare | 4
5973 | Energimätare | 4
5974 | Termometer | 4
5975 | Manometrar | 4
5976 | Kompensatorer | 4
5977 | Inspektions/rensluckor | 4
5978 | Kopplinsboxar | 4
598 | Rörisolering | 3
5981 | Rörisolering brand | 4
5982 | Rörisolering värme | 4
5983 | Rörisolering kondens | 4
5984 | Rörisolering ljud | 4
599 | Beslag, konsoler, stativ, hål och utsparingar | 3
5991 | Beslag | 4
5992 | Konsoler | 4
5993 | Hål och igensättningar | 4
5994 | Stativ | 4
6 | El- och mekaniska anäggningar | 1
60 | Terräng | 2
601 | Ledningar | 3
6011 | Luftledningar högspänningsanläggning | 4
6012 | Ledning i mark högspänningsanläggning | 4
6013 | Luftledningar lågspänningsanläggning | 4
6014 | Ledningar i mark lågspänningsanläggning | 4
6015 | Ledningar för elektronik och svagströmsanläggningar | 4
602 | Belysning | 3
6021 | Gatu- och vägbelysning | 4
6022 | Platsbelysning | 4
6023 | Park- och trädgårdsbelysning | 4
6024 | Specialbelysning | 4
603 | Installationer i mark | 3
6031 | Jordning | 4
6032 | Oljeavskiljningsanläggning | 4
6033 | Pumpanläggning i brunn | 4
6034 | Fettavskiljare | 4
6035 | Värmekabelanläggning | 4
6036 | Läckageindikering | 4
6037 | Frostindikering | 4
604 | Installationer på mark | 3
6041 | Installationer för apparater | 4
605 | Trafikstyrningar | 3
6051 | Trafiksignaler | 4
6052 | Fasta skyltar | 4
6053 | Flyttbara/mobila skyltar | 4
6054 | Trafikdetektering | 4
6055 | Trafikbommar | 4
61 | Kanalisation | 2
611 | Rännor/stegar | 3
6111 | Kabelstegar | 4
6112 | Kabelränna | 4
6113 | Kabelränna | 4
612 | Kanaler | 3
6121 | Installationskanaler | 4
613 | Kabelrör | 3
6131 | Flexrör | 4
6132 | Plaströr | 4
6133 | Stålrör | 4
614 | Fiberrännor | 3
6141 | Fiberränna | 4
615 | Brand och ljudtätningar | 3
6151 | Brandtätning | 4
6152 | Ljudtätning | 4
616 | Hål och urtagningar | 3
6161 | Hål | 4
6162 | Urtagning | 4
619 | Övrigt | 3
6191 | Dosor | 4
6192 | Ingjutningar | 4
62 | Högspänning | 2
621 | Försörjning | 3
6211 | Kontaktledningar | 4
6212 | Transformatorer | 4
6213 | Reservkraftsanläggning / UPS | 4
6214 | Lik- och växelriktaranläggning | 4
6215 | Faskompensering | 4
6216 | Frekvensomvandlare | 4
622 | Fördelning | 3
6221 | Huvudledningar | 4
6222 | Kopplingsutrustning | 4
623 | Installationer för apparater och maskiner | 3
6231 | Produktions- och arbetsmaskiner | 4
6232 | Pumpanläggning | 4
6233 | Motorer | 4
63 | Lågspänning | 2
631 | Extern försörjning | 3
6311 | Kontaktledningar / Kanalskenor | 4
6312 | Transformatoranläggning | 4
6313 | Stationstavlor | 4
6314 | Nöd- och reservkraftsanläggning /UPS | 4
6315 | Faskompenseringsanläggning | 4
6316 | Frekvensomvandlare | 4
632 | Fördelning | 3
6321 | Huvudledningar / Kanalskenor | 4
6322 | Ställverk | 4
6323 | Fördelningscentral | 4
6324 | Undercentral | 4
6325 | Gruppentral | 4
6329 | Övriga centraler | 4
633 | Installationer för apparater och maskiner | 3
6331 | Vattenkokare | 4
6332 | Kylning | 4
6333 | Produktions- och arbetsmaskiner | 4
6334 | Pumpanläggning | 4
6335 | Storköksmaskinanläggning | 4
6336 | Tvättanläggning | 4
6337 | Ventilationsanläggning | 4
6339 | Installationer för övriga mekaniska anläggningar | 4
634 | Termisk anläggning | 3
6341 | El-element | 4
6342 | Handtork, handdukstork | 4
6343 | Ugn | 4
635 | Belysningsinstallationer | 3
6351 | Allmänbelysning | 4
6352 | Lågvoltsbelysning | 4
6353 | Säkerhetsbelysning | 4
6354 | Specialbelysning | 4
6355 | Belysningsstyrning | 4
636 | Belysningsarmaturer | 3
6361 | Armatur - Allmänbelysning | 4
6362 | Armatur - Säkerhetsbelysning | 4
6363 | Armatur - Specialbelysning | 4
637 | Kraftinstallationer | 3
6371 | Kontaktdon | 4
6372 | Arbetsplatser/golvboxar | 4
6373 | Uttag | 4
6374 | Försörjning för apparater | 4
6375 | Vårdrumspanel | 4
638 | Förnyelsebar energi - intern försörjning | 3
6381 | Solcellsanläggning | 4
64 | Kommunikation och information | 2
641 | Kommunikation | 3
6411 | Telefoni | 4
6412 | Radio | 4
6413 | Dörr och porttelefon | 4
642 | Information | 3
6421 | Upptagetanläggning | 4
6422 | Ringklocka | 4
6423 | Tidur | 4
643 | Audio, video och antenner | 3
6431 | Ljudanläggning | 4
6432 | Mikrofonanläggning | 4
6433 | Teleslinga | 4
6434 | Video | 4
6435 | Antenn | 4
6436 | AV-anläggning | 4
644 | IT-infrastruktur | 3
6441 | Kablage och patchpanel | 4
6442 | DAS anläggning | 4
6443 | Positioneringssystem | 4
65 | Övervakningssystem | 2
651 | Inbrottssäkerhet | 3
6511 | Automatiskt inbrottslarm | 4
6512 | Passersystem | 4
6513 | Intern övervakningsanläggning | 4
652 | Säkerhetssystem | 3
6521 | Automatiskt brandlarmsanläggning | 4
6522 | Automatiskt system för brandlucka (ABDL) | 4
6523 | Automatiskt gaslarmssystem (AGA) | 4
6524 | Automatisk dörrstängningssystem | 4
6525 | Automatisk vattensläckningssystem | 4
6526 | Automatisk rökgasevakuering | 4
653 | Personsäkerhet | 3
6531 | Varningssystem | 4
6532 | Nödanropssystem | 4
6533 | Alarm i kyl- och frysrum | 4
6534 | Personsäkerhetsdetektor (jordfelsbrytare) | 4
6535 | Överfallslarm | 4
6536 | Kallelseanläggning | 4
66 | Styr | 2
661 | Styrsystem | 3
6611 | Styrsystem byggnad | 4
662 | Överordnat styrsystem | 3
6621 | Centralt övervakningssystem | 4
6622 | KNX anläggning med central styrning | 4
67 | Spänningsutjämning | 2
671 | Överspänningsskydd | 3
6711 | Åskskydd | 4
672 | Spänningsutjämning | 3
6721 | Huvudutjämningsanslutning | 4
6722 | Lokal spänningsutjämningsförbindelse utan jord | 4
6723 | Kompletterande spänningsutjämningsförbindelse | 4
68 | Person- och materialtransport | 2
681 | Persontransport | 3
6811 | Hissar | 4
6812 | Plattformshissar | 4
6813 | Rulltrappor | 4
6814 | Rullband | 4
682 | Gods- och materialtransport | 3
6821 | Hissar | 4
6822 | Hiss och saxlift | 4
6823 | Transportband | 4
6824 | Kranar och lyftar | 4
7 | Inredning och teknisk utrustning | 1
70 | Utrustning, terräng | 2
701 | Teknisk utrustning | 3
702 | Tavlor, skyltar, skärmar | 3
703 | Förråd, papperskorgar, cykelställ, brevlådor | 3
704 | Bord | 3
705 | Sittmöbler | 3
706 | Räcken och staket | 3
707 | Sport och lekutrustningar | 3
709 | Övrig utrustning i terräng | 3
71 | Inredning, fastmonterat | 2
711 | Skåp | 3
712 | Hyllor | 3
713 | Sittmöbler, liggmöbler | 3
714 | Gardiner, persienner | 3
715 | Bord, bänk | 3
716 | Skyltar, tavlor | 3
717 | Utsmyckning | 3
719 | Övriga fastmonterade möbler | 3
72 | Inredning, lös | 2
721 | Skåp | 3
722 | Hyllor | 3
723 | Sittmöbler, liggmöbler | 3
724 | Skärmväggar | 3
725 | Bord | 3
726 | Stativ, hyllplan | 3
727 | Mattor | 3
729 | Övrig lös möblering | 3
73 | Utrustning, teknisk-, IT- och AV-utrustning | 2
731 | AV-utrustning | 3
732 | IT-utrustning | 3
733 | Belysning | 3
734 | Automater | 3
735 | Brandsläckningsutrustning | 3
736 | Vitvaror | 3
8 | Växter och markbeläggning | 1
80 | Markbeläggningar och markmaterial | 2
801 | Asfaltbeläggningar | 3
802 | Platsgjuten betong | 3
803 | Gummibeläggningar | 3
804 | Platt- och stenbeläggningar | 3
805 | Makadam och grus | 3
806 | Kantstöd | 3
807 | Linjemarkeringar och markmålningar | 3
808 | Växtbäddar och planteringskärl | 3
809 | Övriga markbeläggningar och markmaterial | 3
81 | Plantering | 2
811 | Träd | 3
812 | Buskar och häckar | 3
813 | Växtjord | 3
814 | Marktäckare och perenner | 3
815 | Gräsytor | 3
816 | Extensiva gröna tak och väggar | 3
817 | Intensiva gröna tak | 3
819 | Övrig plantering | 3
9 | Projektutrustning | 1
91 | Projektutrustning A | 2
911 | FRI | 3
92 | Projektutrustning K | 2
921 | FRI | 3
93 | Projektutrustning V | 2
931 | FRI | 3
94 | Projektutrustning W | 2
941 | FRI | 3
95 | Projektutrustning E | 2
951 | FRI | 3
96 | Projektutrustning L | 2
961 | FRI | 3

## Map IFC4
ID | Navn | IFC4 Entity | IFC4 Entity Type | IFC4 Enumeration Type | IFC4 Properties
0 | Generiske objekter | - | - | - | -
01 | Generiske objekter ARK
011 | FRI
02 | Generiske objekter KON
021 | FRI
03 | Generiske objekter VENT
031 | FRI
04 | Generiske objekter VVS
041 | FRI
05 | Generiske objekter EL
051 | FRI
06 | Generiske objekter LAND
061 | FRI
07 | Generiske objekter Entreprenør Leverandør
071 | FRI
1 | Bygningsbasis
10 | Terræn
101 | Forberedt grund
102 | Byggegrube inkl. afstivning
103 | Spunsvægge | IfcPile | IfcPileType | DRIVEN
104 | Byggeplads | IfcBuildingElementProxy | IfcBuildingElementProxyType | USERDEFINED
12 | Fundamenter
121 | Liniefundamenter | IfcFooting | IfcFootingType | STRIP_FOOTING
122 | Punktfundamenter | IfcFooting | IfcFootingType | PAD_FOOTING
123 | Pladefundamenter | IfcSlab | IfcSlab | BASESLAB
124 | Opmurede fundamenter | IfcFooting | IfcFootingType | USERDEFINED
125 | Maskinfundamenter | IfcFooting | IfcFootingType | USERDEFINED
126 | Pælefundamenter og brøndfundamenter | IfcFooting | IfcFootingType | PILE_CAP
127 | Fundamenter i terræn | IfcFooting | IfcFootingType | USERDEFINED
13 | Bygning
131 | Terrændæk | IfcCovering | IfcCoveringType | INSULATION
18 | Bygningsbasis bygning, øvrige | IfcBuildingElementProxy | IfcBuildingElementProxyType | USERDEFINED
181 | Kanaler under terrændæk | IfcDistributionChamberElement | IfcDistributionChamberElementType | USERDEFINED
182 | Gruber og sumpe | IfcDistributionChamberElement | IfcDistributionChamberElementType | SUMP
2 | Primære bygningsdele
20 | Terræn
201 | Hegnsmure | IfcWall | IfcWallType | SOLIDWALL
202 | Støttemure | IfcWall | IfcWallType | SHEAR
203 | Teknikgange i terræn inkl. rørbroer og tunneler
204 | Fodgængerbroer, viadukter m.m.
205 | Trapper og ramper i terræn
21 | Ydervægge
211 | Vægelementer | IfcWall | IfcWallType | SOLIDWALL
212 | Pladsstøbte vægge | IfcWall | IfcWallType | SOLIDWALL
213 | Opmurede vægge | IfcWall | IfcWallType | SOLIDWALL
214 | Skeletkonstruerede vægge | IfcWall | IfcWallType | PARTITIONING
215 | Skeletkonstruerede vægskørter | IfcWall | IfcWallType | PARTITIONING
216 | Facadesystemer | IfcCurtainWall | IfcCurtainWallType | USERDEFINED
217 | Isoleringsvægsystemer | IfcCovering | IfcCoveringType | INSULATION
218 | Lyskasser | IfcBuildingElementProxy | IfcBuildingElementProxyType | USERDEFINED
22 | Indervægge
221 | Vægelementer | IfcWall | IfcWallType | SOLIDWALL
222 | Pladsstøbte vægge | IfcWall | IfcWallType | SOLIDWALL
223 | Opmurede vægge | IfcWall | IfcWallType | SOLIDWALL
224 | Skeletkonstruerede vægge | IfcWall | IfcWallType | PARTITIONING
225 | Skeletkonstruerede vægskørter | IfcWall | IfcWallType | PARTITIONING
226 | Glasvægsystemer | IfcCurtainWall | IfcCurtainWallType | USERDEFINED
23 | Dæk
231 | Dækelementer | IfcSlab | IfcSlabType | FLOOR
232 | Pladsstøbte dæk | IfcSlab | IfcSlabType | FLOOR
233 | Skeletkonstruerede dæk | IfcSlab | IfcSlabType | FLOOR
234 | Afretningslag | IfcCovering | IfcCoveringType | USERDEFINED
239 | Øvrige dæk | IfcSlab | IfcSlabType | USERDEFINED
24 | Trapper og ramper
241 | Elementtrapper | IfcStair | IfcStairType | USERDEFINED
242 | Pladsstøbte trapper | IfcStair | IfcStairType | USERDEFINED
243 | Sammensatte trapper | IfcStair | IfcStairType | USERDEFINED
244 | Element ramper | IfcRamp | IfcRampType | USERDEFINED
245 | Pladsstøbte ramper | IfcRamp | IfcRampType | USERDEFINED
246 | Sammensatte ramper | IfcRamp | IfcRampType | USERDEFINED
247 | Faste stiger, lejdere og trin | IfcBuildingElementProxy | IfcBuildingElementProxyType | USERDEFINED
25 | Bærende bjælker og søjler
251 | Elementbjælker | IfcBeam | IfcBeamType | BEAM
252 | Pladsstøbte bjælker | IfcBeam | IfcBeamType | BEAM
253 | Stålbjælker | IfcBeam | IfcBeamType | BEAM
254 | Øvrige bjælker | IfcBeam | IfcBeamType | USERDEFINED
255 | Elementsøjler | IfcColumn | IfcColumnType | COLUMN
256 | Pladsstøbte søjler | IfcColumn | IfcColumnType | COLUMN
257 | Stålsøjler | IfcColumn | IfcColumnType | COLUMN
259 | Øvrige søjler | IfcColumn | IfcColumnType | USERDEFINED
26 | Altaner og altangange
261 | Elementaltaner og altangange | IfcElementAssembly | IfcElementAssemblyType | ACCESSORY_ASSEMBLY
262 | Pladsstøbte altaner og altangange | IfcElementAssembly | IfcElementAssemblyType | ACCESSORY_ASSEMBLY
263 | Sammmensatte altaner, altangange | IfcElementAssembly | IfcElementAssemblyType | ACCESSORY_ASSEMBLY
27 | Tage
271 | Spærtage | IfcRoof | IfcRoofType
272 | Tagkassetter | IfcRoof | IfcRoofType
273 | Varme tage | IfcRoof | IfcRoofType
274 | Glastagssystemer | IfcRoof | IfcRoofType
275 | Mobile tage | IfcRoof | IfcRoofType
276 | Baldakiner og overdækninger | IfcShadingDevice | IfcShadingDeviceType | AWNING
279 | Øvrige tagværker | IfcRoof | IfcRoofType | USERDEFINED
28 | Primære bygningsdele, øvrige | IfcBuildingElementProxy | IfcBuildingElementProxyType | USERDEFINED
3 | Kompletterende bygningsdele
30 | Terræn
301 | Hegn, afskærmninger | IfcRailing | IfcRailingType | USERDEFINED
302 | Trapper og ramper
303 | Overgange | IfcBuildingElementProxy | IfcBuildingElementProxyType | USERDEFINED
31 | Ydervægge
311 | Døre | IfcDoor | IfcDoorType | DOOR
312 | Vinduer | IfcWindow | IfcWindowType | WINDOW
313 | Døre, facadesystemer | IfcDoor | IfcDoorType | DOOR
314 | Vinduesopluk, facadesystemer | IfcWindow | IfcWindowType | WINDOW
315 | Ruder, blændfelter og karmprofiler, facadesystemer
316 | Porte og karusseldøre | IfcDoor | IfcDoorType
317 | Ydervægge, afskærmninger | IfcCovering | IfcCoveringType
319 | Øvrig ydervægs kompletteringer
32 | Indervægge
321 | Døre | IfcDoor | IfcDoorType | DOOR
322 | Vinduer, luger og lemme | IfcWindow | IfcWindowType | WINDOW
323 | Døre, glasvægsystem | IfcDoor | IfcDoorType | DOOR
324 | Vinduesopluk, glasvægsystemer | IfcWindow | IfcWindowType | WINDOW
325 | Ruder, blændfelter og karmprofiler,glasvægsystemer
326 | Indvendige porte og karruseldøre | IfcDoor | IfcDoorType
327 | Bevægelige indervægge | IfcDoor | IfcDoorType
328 | Indervægge, afskærmning | IfcCovering | IfcCoveringType | USERDEFINED
329 | Øvrig indervægs kompletteringer
33 | Dæk
331 | Opbyggede gulve | IfcCovering | IfcCoveringType | USERDEFINED
332 | Svømmende gulve | IfcCovering | IfcCoveringType | USERDEFINED
333 | Lemme, riste, måtterammer | IfcCovering | IfcCoveringType | FLOORING
334 | Støbte gulve | IfcCovering | IfcCoveringType | USERDEFINED
335 | Opbyggede belægninger | IfcCovering | IfcCoveringType | USERDEFINED
336 | Lydabsorbenter | IfcCovering | IfcCoveringType | USERDEFINED
339 | Øvrige dækkompletteringer | IfcCovering | IfcCoveringType | USERDEFINED
34 | Trapper og ramper
341 | Gelændere, rækværker og håndlister udvendige | IfcRailing | IfcRailingType
342 | Gelændere, rækværker og håndlister indvendige | IfcRailing | IfcRailingType
343 | Riste, måtterammer | IfcCovering | IfcCoveringType
349 | Øvrig trappekompletteringer
35 | Lofter
351 | Indvendige nedhængte lofter | IfcCovering | IfcCoveringType
352 | Udvendige nedhængte lofter | IfcCovering | IfcCoveringType
353 | Indvendige påbyggede lofter | IfcCovering | IfcCoveringType
354 | Udvendige påbyggede lofter | IfcCovering | IfcCoveringType
355 | Indvendige loftskørter | IfcCovering | IfcCoveringType
356 | Udvendige loftskørter | IfcCovering | IfcCoveringType
357 | Lydabsorbenter | IfcCovering | IfcCoveringType
36 | Altaner
361 | Rækværker, brystninger | IfcRailing | IfcRailingType
37 | Tage
371 | Kviste | IfcRoof
372 | Ovenlys, røg- og taglemme | IfcWindow | IfcWindowType | SKYLIGHT
373 | Solskærme til ovenlys | IfcShadingDevice | IfcShadingDeviceType
374 | Sikring | IfcBuildingElementProxy | IfcBuildingElementProxyType
375 | Brandkamserstatning | IfcRoof
376 | Inddækninger | IfcCovering | IfcCoveringType
377 | Belægninger på færdige tagflader | IfcCovering | IfcCoveringType | ROOFING
38 | Kompletterende bygningsdele bygning, øvrige
4 | Overfladebygningsdele
41 | Udvendige vægge
411 | Malerbehandlinger
412 | Beklædninger, påmurede | IfcCovering | IfcCoveringType | CLADDING
413 | Beklædninger, monteret | IfcCovering | IfcCoveringType | CLADDING
42 | Indvendige vægge
421 | Malerbehandlinger | IfcSpace | IfcSpaceType | INTERNAL | Pset_SpaceCommon.WallCovering
422 | Beklædninger, påmurede | IfcCovering | IfcCoveringType | CLADDING
423 | Beklædninger, monteret | IfcCovering | IfcCoveringType | CLADDING
43 | Dæk og gulve
431 | Malerbehandlinger | IfcSpace | IfcSpaceType | INTERNAL | Pset_SpaceCommon.FloorCovering
432 | Beklædninger, påmurede | IfcCovering | IfcCoveringType | FLOORING
433 | Beklædninger, monteret | IfcCovering | IfcCoveringType | FLOORING
44 | Trapper og ramper
441 | Malerbehandlinger
442 | Beklædninger, påmurede | IfcCovering | IfcCoveringType
443 | Beklædninger, monteret | IfcCovering | IfcCoveringType
45 | Lofter
451 | Malerbehandlinger | IfcSpace | IfcSpaceType | INTERNAL | Pset_SpaceCommon.CeilingCovering
452 | Beklædninger, påmurede | IfcCovering | IfcCoveringType | CEILING
453 | Beklædninger, monteret | IfcCovering | IfcCoveringType | CEILING
46 | Altaner
461 | Malerbehandlinger
462 | Beklædninger, påmurede | IfcCovering | IfcCoveringType
463 | Beklædninger, monteret | IfcCovering | IfcCoveringType
47 | Tage
471 | Malerbehandlinger
472 | Tagdækninger | IfcCovering | IfcCoveringType | ROOFING
48 | Overflader bygning, øvrige | IfcCovering | IfcCoveringType | ROOFING
5 | VVS- og ventilationsanlæg
50 | VVS-anlæg, terræn
501 | Metalrør i jord | IfcPipeSegment | IfcPipeSegmentType
502 | Fleksible plastrør i jord | IfcPipeSegment | IfcPipeSegmentType
503 | Hårde plastrør i jord | IfcPipeSegment | IfcPipeSegmentType
504 | Brønde | IfcWasteTerminal | IfcWasteTerminalType
5041 | Brønde | IfcWasteTerminal | IfcWasteTerminalType
5042 | Drænbrønde | IfcWasteTerminal | IfcWasteTerminalType
5043 | Nedløbsbrønde | IfcWasteTerminal | IfcWasteTerminalType
5044 | Pumpebrønde | IfcWasteTerminal | IfcWasteTerminalType
5045 | Spulebrønde | IfcWasteTerminal | IfcWasteTerminalType
5046 | Tørbrønde | IfcWasteTerminal | IfcWasteTerminalType
5047 | Sandfang | IfcWasteTerminal | IfcWasteTerminalType
5048 | Rendestensbrønde | IfcWasteTerminal | IfcWasteTerminalType
505 | Riste/Linjedræn | IfcWasteTerminal | IfcWasteTerminalType
5051 | Linjedræn | IfcWasteTerminal | IfcWasteTerminalType
5052 | Punktriste | IfcWasteTerminal | IfcWasteTerminalType
506 | Udskiller (Olie, fedt, benzin mv.) | IfcInterceptor | IfcInterceptorType
5061 | Olieudskillere | IfcInterceptor | IfcInterceptorType
5062 | Fedtudskillere | IfcInterceptor | IfcInterceptorType
5063 | Slamfang | IfcInterceptor | IfcInterceptorType
507 | Sanitetstilslutninger | IfcPipeFitting | IfcPipeFittingType
5071 | Gulvafløb | IfcPipeFitting | IfcPipeFittingType
5072 | Vaskerender | IfcPipeFitting | IfcPipeFittingType
5073 | Toiletter | IfcPipeFitting | IfcPipeFittingType
5074 | Vaske | IfcPipeFitting | IfcPipeFittingType
5075 | Faldstammer | IfcPipeFitting | IfcPipeFittingType
5076 | Udstyr | IfcPipeFitting | IfcPipeFittingType
508 | Tilbehør
5081 | Faskiner
5082 | Højvandsslukke
5083 | Brandhaner
5084 | Tanke
51 | Logistik
511 | Affalds og logistiksystemer
5111 | Affald
5112 | Logistik
52 | Afløb og sanitet
521 | Afløb og lign. tilbehør | IfcFlowTerminal | IfcFlowTerminalType
5211 | Gulvafløb | IfcWasteTerminal | IfcWasteTerminalType
5212 | Specialafløb | IfcWasteTerminal | IfcWasteTerminalType
5213 | Drypkopper
5214 | Vakuumventiler
5215 | Tagbrønde | IfcWasteTerminal | IfcWasteTerminalType
5216 | Faldstammeudluftninger
522 | Toiletter og lign. | IfcSanitaryTerminal | IfcSanitaryTerminalType
5221 | Toiletter | IfcSanitaryTerminal | IfcSanitaryTerminalType | TOILETPAN
5222 | Bideter | IfcSanitaryTerminal | IfcSanitaryTerminalType | BIDET
5223 | Urinaler | IfcSanitaryTerminal | IfcSanitaryTerminalType | URINAL
5224 | Tørklosetter | IfcSanitaryTerminal | IfcSanitaryTerminalType | TOILETPAN
523 | Vaske | IfcSanitaryTerminal | IfcSanitaryTerminalType | SINK
5231 | Håndvaske | IfcSanitaryTerminal | IfcSanitaryTerminalType | SINK
5232 | Køkkenvaske | IfcSanitaryTerminal | IfcSanitaryTerminalType | SINK
5233 | Rengøringsvaske | IfcSanitaryTerminal | IfcSanitaryTerminalType | SINK
5234 | Stålvaske | IfcSanitaryTerminal | IfcSanitaryTerminalType | SINK
5235 | Udslagsvaske | IfcSanitaryTerminal | IfcSanitaryTerminalType | SINK
5236 | Laboratorievaske | IfcSanitaryTerminal | IfcSanitaryTerminalType | SINK
5237 | Vaskeborde | IfcSanitaryTerminal | IfcSanitaryTerminalType | SINK
5238 | Vaskerender | IfcSanitaryTerminal | IfcSanitaryTerminalType | WASHHANDBASIN
524 | Afløbstilslutninger til udstyr | IfcPipeFitting | IfcPipeFittingType
5241 | Kølediske | IfcPipeFitting | IfcPipeFittingType
5242 | Kondensafløb | IfcPipeFitting | IfcPipeFittingType
525 | Vand- og afløbstilslutninger til alm. udstyr | IfcPipeFitting | IfcPipeFittingType
5251 | Drikkevandskølere | IfcPipeFitting | IfcPipeFittingType
5252 | Ismaskiner | IfcPipeFitting | IfcPipeFittingType
5253 | Kaffemaskiner | IfcPipeFitting | IfcPipeFittingType
526 | Vand- og afløbstilslutninger til teknik | IfcPipeFitting | IfcPipeFittingType
5261 | Opvaskemaskiner | IfcPipeFitting | IfcPipeFittingType
5262 | Ovne | IfcPipeFitting | IfcPipeFittingType
5263 | Vaskemaskiner | IfcPipeFitting | IfcPipeFittingType
5264 | Bækkenskyllere | IfcPipeFitting | IfcPipeFittingType
5265 | Dekontaminatorer | IfcPipeFitting | IfcPipeFittingType
527 | Vand- og afløbstilslutninger til lab. udstyr | IfcPipeFitting | IfcPipeFittingType
5271 | Aftrækskabe | IfcPipeFitting | IfcPipeFittingType
5272 | Stinkskabe | IfcPipeFitting | IfcPipeFittingType
528 | Badekar og lign. | IfcSanitaryTerminal | IfcSanitaryTerminalType | BATH
5281 | Badekar | IfcSanitaryTerminal | IfcSanitaryTerminalType | BATH
53 | Vand (koldt/varmt vand, behandlet vand)
531 | Mekanisk udstyr
5311 | Målearrangementer
5312 | Cirkulationspumper
5313 | Fordelerrør til vand
5314 | Trykforøgeranlæg
532 | Vandtilslutninger
5321 | Spulehaner
5322 | Gårdhaner
5323 | Brandstigerør
5324 | Nødbrusere
5325 | Brusere
5326 | Kipgryder
5327 | Aftapningshaner
533 | Vandbehandlingsanlæg
5331 | Klordioxidanlæg
5332 | Korrolyseanlæg
5333 | Produktion BBK
5334 | Produktions RO
5335 | Parafinrensere
5336 | Filtreringsanlæg
534 | Brandskabe | IfcFireSuppressionTerminal | IfcFireSuppressionTerminalType | HOSEREEL
5341 | Brandslangevindere | IfcFireSuppressionTerminal | IfcFireSuppressionTerminalType | HOSEREEL
54 | Luftarter (gas, trykluft, vakuum, damp)
541 | Mekanisk udstyr
5411 | Overvågningsenheder
5412 | Nødspærringsbokse
5413 | Nødforsyningsenheder
5414 | Gasregulatorer
5415 | Målerarrangementer
542 | Luftartsudtag
543 | Luftartsproducerende anlæg
5431 | Trykluftskompressorer
5432 | Vakuumanlæg
5433 | Gasflasker
5434 | Tanke
545 | Tilbehør
5451 | Flaskegas regulatorer
5452 | NIST koblinger
55 | Køling
551 | Mekanisk udstyr
5511 | Målearrangementer
5512 | Cirkulationspumper
5513 | Fordelerrør til køling
5514 | Køleblandesløjfer
5515 | Kølevekslere
5516 | Beholdere/Tanke
552 | Kølegivere
5521 | Fordamperer
5522 | Køleflader
5523 | Fancoils
5524 | Kølebafler
553 | Køleproducerende anlæg
5531 | Kølecentraler
5532 | Chillere
5533 | Frikølere
5534 | Tørkølere
5535 | Kølekompressorer
56 | Varme
561 | Mekanisk udstyr
5611 | Målearrangementer
5612 | Pumper
5613 | Fordelerrør til varme
5614 | Varmeblandesløjfer
5615 | Varmevekslere
5616 | Ekspansionsbeholdere
5617 | Brugsvandvekslere
5618 | Varmtvandsbeholdere
562 | Varmegivere
5621 | Varmeflader
5622 | Radiatorer
5623 | Gulvvarme
5624 | Strålevarmepaneler
5625 | Konvektore
5626 | Varmluftstæpper
5627 | Varme kalorieferer
563 | Varmeproducerende anlæg
5631 | Gasfyr
5632 | Oliefyr
5633 | Pillefyr
5634 | Halmfyr
57 | Ventilation
571 | Kanaler
5711 | Cirkulære kanaler
5712 | Rektangulære kanaler
5713 | Flexkanaler
572 | Anlæg, køle/varmeflader og vekslere
5721 | Ventilatiosanlæg
5722 | Varmeflader
5723 | Køleflader
5724 | Væskekoblet vekslere
5725 | Varmegenvinding
5726 | Varmevekslere
5727 | Befugtere
5728 | Affugtere
573 | Kanal tilbehør
5731 | Lyddæmpere
5732 | Flamme og røgspjæld
5733 | Brand og røgspjæld
5734 | Overtryksspjæld
5735 | Røgspjæld
5736 | Spjæld on/off
5737 | Volumenstrømsregulatore
5738 | Filtre
574 | Ventilatorer
5741 | Ventilatorer
5742 | Axialventilatorer
5743 | Boksventilatorer
5744 | Kanalventilatorer
5745 | Processudsugningsventilatorer
5746 | Tag ventilatorer
5747 | Vådrumsventilatorer
5748 | Vægventilatorer
575 | Ventilationsarmaturer
5751 | Dyser
5752 | Fortrængningsarmaturer
5753 | Loftsarmaturer
5754 | Loftsarmaturer synlig montage
5755 | Renrumsarmaturer
5756 | Riste/Vægarmarturer
5757 | Indblæsningsposer
5758 | Kontrolventiler
5759 | Overtryksventiler
576 | Tilslutninger til udstyr
5761 | Emhætter
5762 | Punktsug
5763 | Kemikalieskabe
5764 | Stinkskabe
5765 | Lafbænke
5766 | Sluser
5767 | Aftrækskasser
5768 | Dekontaminatorer
577 | Taghætter/gennemføringer
5771 | Afkasthætter
5772 | Indtagshætter
5773 | Afkastsskorstene
5774 | Indtagsskorstene
5775 | Indtagsriste i vægge
5776 | Taggennemføringer
5777 | Membrangennemføringer
578 | Kanalisolering | IfcCovering | IfcCoveringType | SLEEVING
5781 | Isolering, Brand | IfcCovering | IfcCoveringType | SLEEVING
5782 | Isolering, Varme | IfcCovering | IfcCoveringType | SLEEVING
5783 | Isolering, Kondens | IfcCovering | IfcCoveringType | SLEEVING
5784 | Isolering, Lyd | IfcCovering | IfcCoveringType | SLEEVING
58 | Sprinkling
581 | Mekanisk udstyr
5811 | Tryktanke
5812 | Trykbeholderpumper
5813 | Alarmventiler
5814 | Flowswitche
582 | Sprinklerdyser | IfcFireSuppressionTerminal | IfcFireSuppressionTerminalType | SPINKLER
5821 | Nedhængt sprinklerdyser | IfcFireSuppressionTerminal | IfcFireSuppressionTerminalType | SPINKLER
5822 | Skjult, nedhængt sprinklerdyser | IfcFireSuppressionTerminal | IfcFireSuppressionTerminalType | SPINKLER
5823 | Pendant sprinklerdyser | IfcFireSuppressionTerminal | IfcFireSuppressionTerminalType | SPINKLER
5824 | Vægmonterert sprinklerdyser | IfcFireSuppressionTerminal | IfcFireSuppressionTerminalType | SPINKLER
583 | Brandskabe | IfcFireSuppressionTerminal | IfcFireSuppressionTerminalType | HOSEREEL
5831 | Slangevindere | IfcFireSuppressionTerminal | IfcFireSuppressionTerminalType | HOSEREEL
59 | Tværgående komponenter, VVS
591 | Metalrør i bygninger | IfcPipeSegment | IfcPipeSegmentType
592 | Fleksible plastrør i bygninger | IfcPipeSegment | IfcPipeSegmentType
593 | Hårde plastrør i bygninger | IfcPipeSegment | IfcPipeSegmentType
594 | Statiske Ventiler | IfcValve | IfcValveType
5941 | Afspæringsventiler | IfcValve | IfcValveType
5942 | Strengreguleringsventiler | IfcValve | IfcValveType
5943 | Magnet ventiler | IfcValve | IfcValveType
5944 | Sikkerhedsventiler | IfcValve | IfcValveType
5945 | Udluftningsventiler | IfcValve | IfcValveType
5946 | Aftapningsventiler | IfcValve | IfcValveType
5947 | Kontraventiler | IfcValve | IfcValveType
5948 | Zoneventiler | IfcValve | IfcValveType
595 | Dynamiske Ventiler | IfcValve | IfcValveType
5951 | Cirkulationsventiler | IfcValve | IfcValveType
5952 | Dynamisk strengreguleringsventiler | IfcValve | IfcValveType
5953 | Trykdifferensregulator | IfcValve | IfcValveType
596 | Moterdrevne rørtilbehør
5961 | Motorventil | IfcValve | IfcValveType
5962 | Motordreven trykdifferensregulatorer
597 | Målere, filtre og øvrige
5971 | Filter
5972 | Flowmåler
5973 | Energimålere
5974 | Termometer
5975 | Manometer
5976 | Kompensator
5977 | Renselemme
5978 | Koblingsdåser
598 | Rørisolering | IfcCovering | IfcCoveringType | SLEEVING
5981 | Isolering, brand | IfcCovering | IfcCoveringType | SLEEVING
5982 | Isolering, varme | IfcCovering | IfcCoveringType | SLEEVING
5983 | Isolering, kondens | IfcCovering | IfcCoveringType | SLEEVING
5984 | Isolering, lyd | IfcCovering | IfcCoveringType | SLEEVING
599 | Bæringer, Konsoller, Stativer, Huller og Udsparinger
5991 | Bæringer
5992 | Konsoller
5993 | Huller og hullukninger
5994 | Stativer
6 | El- og mekaniske anlæg
60 | Terræn
601 | Ledninger | IfcCableSegment | IfcCableSegmentType | CABLESEGMENT
6011 | Luftledninger for højspændingsanlæg | IfcCableSegment | IfcCableSegmentType | CABLESEGMENT
6012 | Ledninger i jord for højspændingsanlæg | IfcCableSegment | IfcCableSegmentType | CABLESEGMENT
6013 | Luftledninger for lavspændingsanlæg | IfcCableSegment | IfcCableSegmentType | CABLESEGMENT
6014 | Ledninger i jord for lavspændingsanlæg | IfcCableSegment | IfcCableSegmentType | CABLESEGMENT
6015 | Ledninger for elektronik- og svagstrømsanlæg | IfcCableSegment | IfcCableSegmentType | CABLESEGMENT
602 | Belysning | IfcLightFixture | IfcLightFixtureType
6021 | Gade- og vejbelysningsanlæg | IfcLightFixture | IfcLightFixtureType
6022 | Pladsbelysning | IfcLightFixture | IfcLightFixtureType
6023 | Park- og havebelysningsanlæg | IfcLightFixture | IfcLightFixtureType
6024 | Specialbelysning | IfcLightFixture | IfcLightFixtureType
603 | Installation for anlæg under terræn | IfcDistributionElement | IfcDistributionElementType
6031 | Jordelektrodeanlæg | IfcDistributionElement | IfcDistributionElementType
6032 | Olieudskilleranlæg | IfcDistributionElement | IfcDistributionElementType
6033 | Pumpeanlæg i brønde | IfcDistributionElement | IfcDistributionElementType
6034 | Registreringsanlæg for fedtudskiller | IfcDistributionElement | IfcDistributionElementType
6035 | Varmekabelanlæg | IfcDistributionElement | IfcDistributionElementType
6036 | Lækagedetekteringsanlæg | IfcDistributionElement | IfcDistributionElementType
6037 | Frostdetekteringsanlæg | IfcDistributionElement | IfcDistributionElementType
604 | Installation for anlæg på terræn | IfcDistributionElement | IfcDistributionElementType
6041 | Anlæg for brugsgenstande | IfcDistributionElement | IfcDistributionElementType
605 | Trafikstyring | IfcDistributionElement | IfcDistributionElementType
6051 | Trafiksignalanlæg | IfcDistributionElement | IfcDistributionElementType
6052 | Faste skilte
6053 | Dynamiske skilte
6054 | Trafikdetektering | IfcDistributionElement | IfcDistributionElementType
6055 | Bomanlæg | IfcDistributionElement | IfcDistributionElementType
61 | Føringsveje
611 | Bakker/stiger | IfcCableCarrierSegment | IfcCableCarrierSegmentType
6111 | Kabelstiger | IfcCableCarrierSegment | IfcCableCarrierSegmentType | CABLELADDERSEGMENT
6112 | Kabelbakker | IfcCableCarrierSegment | IfcCableCarrierSegmentType | CABLETRAYSEGMENT
6113 | Gitterbakker | IfcCableCarrierSegment | IfcCableCarrierSegmentType | CABLETRAYSEGMENT
612 | Kanaler | IfcCableCarrierSegment | IfcCableCarrierSegmentType
6121 | Installationskanaler | IfcCableCarrierSegment | IfcCableCarrierSegmentType | CABLETRUNKINGSEGMENT
613 | Kabelrør | IfcCableCarrierSegment | IfcCableCarrierSegmentType | CONDUITSEGMENT
6131 | Flexrør | IfcCableCarrierSegment | IfcCableCarrierSegmentType | CONDUITSEGMENT
6132 | Plastrør | IfcCableCarrierSegment | IfcCableCarrierSegmentType | CONDUITSEGMENT
6133 | Stålrør | IfcCableCarrierSegment | IfcCableCarrierSegmentType | CONDUITSEGMENT
614 | Fiberbakker | IfcCableCarrierSegment | IfcCableCarrierSegmentType | CABLETRAYSEGMENT
6141 | Fiberrunner | IfcCableCarrierSegment | IfcCableCarrierSegmentType | CABLETRAYSEGMENT
615 | Brand- og lydtætninger | IfcCovering | IfcCoveringType | INSULATION
6151 | Brandtætninger | IfcCovering | IfcCoveringType | INSULATION
6152 | Lydtætninger | IfcCovering | IfcCoveringType | INSULATION
616 | Huller og udsparinger | IfcBuildingElementProxy | IfcBuildingElementProxyType | USERDEFINED
6161 | Huller | IfcOpeningElement | IfcOpenningElementType | OPENING
6162 | Udsparinger | IfcBuildingElementProxy | IfcBuildingElementProxyType | USERDEFINED
619 | Øvrige | IfcBuildingElementProxy | IfcBuildingElementProxyType | USERDEFINED
6191 | Dåser | IfcJunctionBox | IfcJunctionBoxType | USERDEFINED
6192 | Indstøbninger | IfcJunctionBox | IfcJunctionBoxType | USERDEFINED
62 | Højspænding
621 | Forsyning
6211 | Stikledninger | IfcCableSegment | IfcCableSegmentType | CABLESEGMENT
6212 | Transformere | IfcTransformer | IfcTransformerType
6213 | Nød- og reserveforsyningsanlæg / UPS | IfcElectricFlowStorageDevice | IfcElectricFlowStorageDeviceType | UPS
6214 | Ens- og vekselretteranlæg | IfcTransformer | IfcTransformerType
6215 | Fasekompenseringsanlæg | IfcTransformer | IfcTransformerType
6216 | Frekvensomformeranlæg | IfcTransformer | IfcTransformerType
622 | Fordeling
6221 | Hovedledninger | IfcCableSegment | IfcCableSegmentType | CABLESEGMENT
6222 | Koblingsudstyr
623 | Installationer for apparater og maskiner
6231 | Produktions- og arbejdsmaskiner
6232 | Pumpeanlæg | IfcDistributionElement | IfcDistributionElementType
6233 | Motorer
63 | Lavspænding | IfcDistributionElement | IfcDistributionElementType
631 | Forsyninger - ekstern
6311 | Stikledninger / Kanalskinner
6312 | Transformeranlæg | IfcDistributionElement | IfcDistributionElementType
6313 | Stationstavler | IfcElectricDistributionBoard | IfcElectricDistributionBoardType
6314 | Nød- og reserveforsyningsanlæg/UPS | IfcElectricFlowStorageDevice | IfcElectricFlowStorageDeviceType | UPS
6315 | Fasekompenseringsanlæg | IfcTransformer | IfcTransformerType
6316 | Frekvensomformeranlæg | IfcTransformer | IfcTransformerType | FREQUENCY
632 | Fordeling
6321 | Hovedledninger / Kanalskinner
6322 | Hovedtavler | IfcElectricDistributionBoard | IfcElectricDistributionBoardType
6323 | Fordelingstavler | IfcElectricDistributionBoard | IfcElectricDistributionBoardType
6324 | Undertavler | IfcElectricDistributionBoard | IfcElectricDistributionBoardType
6325 | Gruppetavler | IfcElectricDistributionBoard | IfcElectricDistributionBoardType
6329 | Øvrige tavler | IfcElectricDistributionBoard | IfcElectricDistributionBoardType
633 | Installationer for apparater og maskiner | IfcDistributionElement | IfcDistributionElementType
6331 | Kedelanlæg | IfcDistributionElement | IfcDistributionElementType
6332 | Køleanlæg | IfcDistributionElement | IfcDistributionElementType
6333 | Produktions- og arbejdsmaskiner | IfcDistributionElement | IfcDistributionElementType
6334 | Pumpeanlæg | IfcDistributionElement | IfcDistributionElementType
6335 | Storkøkkenmaskinanlæg | IfcDistributionElement | IfcDistributionElementType
6336 | Stor-/fælles vaskerianlæg | IfcDistributionElement | IfcDistributionElementType
6337 | Ventilationsanlæg | IfcDistributionElement | IfcDistributionElementType
6339 | Installationer for øvrige mekaniske anlæg | IfcDistributionElement | IfcDistributionElementType
634 | Termiske anlæg | IfcDistributionElement | IfcDistributionElementType
6341 | El-varmeflade
6342 | Håndtørrer, håndklædetørrer
6343 | Ovnanlæg | IfcDistributionElement | IfcDistributionElementType
635 | Installationer for belysning | IfcDistributionElement | IfcDistributionElementType
6351 | Anlæg for almen belysning | IfcDistributionElement | IfcDistributionElementType
6352 | Anlæg for lavvoltsbelysning | IfcDistributionElement | IfcDistributionElementType
6353 | Anlæg for sikkerhedsbelysning | IfcDistributionElement | IfcDistributionElementType
6354 | Anlæg for særbelysning | IfcDistributionElement | IfcDistributionElementType
6355 | Lysstyringsanlæg | IfcDistributionElement | IfcDistributionElementType
636 | Belysningsarmaturer | IfcLightFixture | IfcLightFixtureType
6361 | Armatur – Almen belysning | IfcLightFixture | IfcLightFixtureType |  | Pset_LightFixtureTypeCommon
6362 | Armatur – Sikkerhedsbelysning | IfcLightFixture | IfcLightFixtureType | SECURITYLIGHTING | Pset_LightFixtureTypeSecurityLighting
6363 | Armatur – Special belysning | IfcLightFixture | IfcLightFixtureType | USERDEFINED
637 | Kraftinstallationer | IfcDistributionElement | IfcDistributionElementType
6371 | Stikkontakter | IfcOutlet | IfcOutletType | POWEROUTLET
6372 | Arbejdsstationer/Gulvbokse | IfcOutlet | IfcOutletType | USERDEFINED
6373 | Udtag | IfcOutlet | IfcOutletType | USERDEFINED
6374 | Forsyning til brugsgenstande | IfcOutlet | IfcOutletType | POWEROUTLET
6375 | Sengestuepaneler | IfcOutlet | IfcOutletType
638 | Vedvarende energi - Intern forsyning | IfcIfcDistributionElement | IfcIfcDistributionElementType
6381 | Solcelleanlæg | IfcSolarDevice | IfcSolarDeviceType
64 | Kommunikation og information | IfcDistributionElement | IfcDistributionElementType
641 | Kommunikation | IfcDistributionElement | IfcDistributionElementType
6411 | Telefonanlæg | IfcDistributionElement | IfcDistributionElementType
6412 | Radioanlæg | IfcDistributionElement | IfcDistributionElementType
6413 | Dør- og porttelefoner | IfcDistributionElement | IfcDistributionElementType
642 | Information | IfcDistributionElement | IfcDistributionElementType
6421 | Optagetanlæg | IfcDistributionElement | IfcDistributionElementType
6422 | Ringeanlæg | IfcDistributionElement | IfcDistributionElementType
6423 | Ur-anlæg | IfcDistributionElement | IfcDistributionElementType
643 | Audio, video og antenner | IfcDistributionElement | IfcDistributionElementType
6431 | Højttaleranlæg | IfcDistributionElement | IfcDistributionElementType
6432 | Mikrofonanlæg | IfcDistributionElement | IfcDistributionElementType
6433 | Teleslyngeanlæg | IfcDistributionElement | IfcDistributionElementType
6434 | Videoanlæg | IfcDistributionElement | IfcDistributionElementType
6435 | Antenneanlæg | IfcDistributionElement | IfcDistributionElementType
6436 | AV-anlæg | IfcDistributionElement | IfcDistributionElementType
644 | IT-infrastrukturer | IfcDistributionElement | IfcDistributionElementType
6441 | Kabling-og X-felter
6442 | DAS – antenneanlæg | IfcDistributionElement | IfcDistributionElementType
6443 | Positionerings system | IfcDistributionElement | IfcDistributionElementType
65 | Sikring | IfcDistributionElement | IfcDistributionElementType
651 | Adgangssikringer | IfcDistributionElement | IfcDistributionElementType
6511 | Automatisk indbrudsalarmanlæg (AIA-anlæg) | IfcDistributionElement | IfcDistributionElementType
6512 | Automatisk adgangsdørkontrolanlæg (ADK-anlæg) | IfcDistributionElement | IfcDistributionElementType
6513 | Internt TV-overvågningsanlæg (ITV-anlæg) | IfcDistributionElement | IfcDistributionElementType
652 | Sikringsanlæg | IfcDistributionElement | IfcDistributionElementType
6521 | Automatisk brandalarmanlæg (ABA-anlæg) | IfcDistributionElement | IfcDistributionElementType
6522 | Automatisk branddørlukningsanlæg (ABDL-anlæg) | IfcDistributionElement | IfcDistributionElementType
6523 | Automatisk gasalarmsanlæg (AGA-anlæg) | IfcDistributionElement | IfcDistributionElementType
6524 | Automatisk rumslukningsanlæg (ARS-anlæg) | IfcDistributionElement | IfcDistributionElementType
6525 | Automatisk vandslukningsanlæg (AVS-anlæg) | IfcDistributionElement | IfcDistributionElementType
6526 | Automatisk brandventilationsanlæg | IfcDistributionElement | IfcDistributionElementType
653 | Personsikringer | IfcDistributionElement | IfcDistributionElementType
6531 | Varslingsanlæg (VAR-anlæg) | IfcDistributionElement | IfcDistributionElementType
6532 | Nødkaldeanlæg | IfcDistributionElement | IfcDistributionElementType
6533 | Alarmanlæg i køle- og fryserum | IfcDistributionElement | IfcDistributionElementType
6534 | Detektoranlæg for personsikring | IfcDistributionElement | IfcDistributionElementType
6535 | Overfaldsalarm | IfcDistributionElement | IfcDistributionElementType
6536 | Patientkaldeanlæg | IfcDistributionElement | IfcDistributionElementType
66 | Bygningsautomation | IfcDistributionElement | IfcDistributionElementType
661 | Managementsystemer | IfcDistributionElement | IfcDistributionElementType
6611 | BMS-anlæg | IfcDistributionElement | IfcDistributionElementType
662 | Central tilstandsstyring | IfcDistributionElement | IfcDistributionElementType
6621 | CTS-anlæg | IfcDistributionElement | IfcDistributionElementType
6622 | IBI-anlæg med central styring | IfcDistributionElement | IfcDistributionElementType
67 | Beskyttelse | IfcProtectiveDevice | IfcProtectiveDeviceType
671 | Overspændingsbeskyttelse | IfcProtectiveDevice | IfcProtectiveDeviceType
6711 | Lynbeskyttelser | IfcProtectiveDevice | IfcProtectiveDeviceType
672 | Udligningsforbindelser | IfcProtectiveDevice | IfcProtectiveDeviceType
6721 | Hovedudligningsforbindelser | IfcProtectiveDevice | IfcProtectiveDeviceType
6722 | Lokal udligningsforbindelse uden jordforbindelser | IfcProtectiveDevice | IfcProtectiveDeviceType
6723 | Supplerende udligningsforbindelser | IfcProtectiveDevice | IfcProtectiveDeviceType
68 | Person- og materialetransport | IfcTransportElement | IfcTransportElementType | USERDEFINED
681 | Persontransport | IfcTransportElement | IfcTransportElementType | USERDEFINED
6811 | Elevatorer | IfcTransportElement | IfcTransportElementType | ELEVATOR
6812 | Lifte | IfcTransportElement | IfcTransportElementType | LIFTINGGEAR
6813 | Rullende trapper | IfcTransportElement | IfcTransportElementType | ESCALATOR
6814 | Rullende fortove | IfcTransportElement | IfcTransportElementType | MOVINGWALKWAY
682 | Gods- og materialetransport | IfcTransportElement | IfcTransportElementType | USERDEFINED
6821 | Elevatorer | IfcTransportElement | IfcTransportElementType | ELEVATOR
6822 | Lifte og sakseborde | IfcTransportElement | IfcTransportElementType | LIFTINGGEAR
6823 | Transportbånd | IfcTransportElement | IfcTransportElementType | USERDEFINED
6824 | Kraner og taljer | IfcTransportElement | IfcTransportElementType | CRANEWAY
7 | Inventar og teknisk udstyr
70 | Inventar, terræn
701 | Tekniske inventarenheder
702 | Tavler, skilte og skærme | IfcFurniture | IfcFurnitureType
703 | Opbevaring | IfcFurniture | IfcFurnitureType
704 | Bordmøbler | IfcFurniture | IfcFurnitureType | TABLE
705 | Siddemøbler | IfcFurniture | IfcFurnitureType
706 | Afskærmninger | IfcFurniture | IfcFurnitureType | USERDEFINED
707 | Aktivites- og legeudstyr | IfcFurniture | IfcFurnitureType | USERDEFINED
709 | Øvrigt inventar i terræn | IfcFurniture | IfcFurnitureType | USERDEFINED
71 | Inventar, fastmonteret | IfcFurniture | IfcFurnitureType
711 | Skabe, skuffer | IfcFurniture | IfcFurnitureType
712 | Reoler, hylder | IfcFurniture | IfcFurnitureType | SHELF
713 | Siddemøbler, liggemøbler | IfcFurniture | IfcFurnitureType
714 | Gardiner, persienner, skærmvægge, forhæng | IfcFurniture | IfcFurnitureType | USERDEFINED
715 | Borde, bordplader | IfcFurniture | IfcFurnitureType | TABLE
716 | Skilte, tavler | IfcFurniture | IfcFurnitureType | USERDEFINED
717 | Garniture | IfcFurniture | IfcFurnitureType | USERDEFINED
719 | Øvrigt fast monteret inventar | IfcFurniture | IfcFurnitureType
72 | Inventar, løst | IfcFurniture | IfcFurnitureType
721 | Skabe, skuffer | IfcFurniture | IfcFurnitureType
722 | Reoler | IfcFurniture | IfcFurnitureType | SHELF
723 | Siddemøbler, liggemøbler | IfcFurniture | IfcFurnitureType
724 | Skærmvægge, forhæng | IfcFurniture | IfcFurnitureType | USERDEFINED
725 | Borde | IfcFurniture | IfcFurnitureType | TABLE
726 | Stativer, hylder | IfcFurniture | IfcFurnitureType | SHELF
727 | Måtter, tæpper, løbere | IfcFurniture | IfcFurnitureType | USERDEFINED
729 | Øvrigt løst inventar | IfcFurniture | IfcFurnitureType
73 | Inventar, tekniske-, IT- og av-inventarenheder
731 | AV-udstyr | IfcAudioVisualAppliance | IfcAudioVisualApplianceType
732 | IT-udstyr | IfcCommunicationsAppliance | IfcCommunicationsApplianceType
733 | Belysning | IfcLightFixture | IfcLightFixtureType
734 | Automater | IfcElectricAppliance | IfcElectricApplianceType | VENDINGMACHINE
735 | Brandslukningsudstyr | IfcFireSuppressionTerminal | IfcFireSuppressionTerminalType | USERDEFINED
736 | Hårde hvidevarer | IfcElectricAppliance | IfcElectricApplianceType
8 | Beplantning og belægning | IfcGeographicElement | IfcGeographicElementType | USERDEFINED
80 | Belægninger og befæstelser | IfcGeographicElement | IfcGeographicElementType | USERDEFINED
801 | Asfalt belægninger | IfcGeographicElement | IfcGeographicElementType | USERDEFINED
802 | Betonstøbte belægninger | IfcGeographicElement | IfcGeographicElementType | USERDEFINED
803 | Gummibelægninger | IfcGeographicElement | IfcGeographicElementType | USERDEFINED
804 | Flise -og stenbelægninger | IfcGeographicElement | IfcGeographicElementType | USERDEFINED
805 | Skærver og grus | IfcGeographicElement | IfcGeographicElementType | USERDEFINED
806 | Kantbegrænsninger | IfcGeographicElement | IfcGeographicElementType | USERDEFINED
807 | Afstribninger og markeringer | IfcGeographicElement | IfcGeographicElementType | USERDEFINED
808 | Konstruerede elementer | IfcGeographicElement | IfcGeographicElementType | USERDEFINED
809 | Øvrige belægninger og befæstelser | IfcGeographicElement | IfcGeographicElementType | USERDEFINED
81 | Beplantning | IfcGeographicElement | IfcGeographicElementType | USERDEFINED
811 | Træer | IfcGeographicElement | IfcGeographicElementType | USERDEFINED
812 | Buske og hække | IfcGeographicElement | IfcGeographicElementType | USERDEFINED
813 | Muldlag | IfcGeographicElement | IfcGeographicElementType | TERRAIN
814 | Bunddække og stauder | IfcGeographicElement | IfcGeographicElementType | USERDEFINED
815 | Græsarealer | IfcGeographicElement | IfcGeographicElementType | TERRAIN
816 | Ekstensive beplantningssystemer | IfcGeographicElement | IfcGeographicElementType | USERDEFINED
817 | Intensive opbygninger på tage | IfcGeographicElement | IfcGeographicElementType | USERDEFINED
819 | Øvrig beplantning | IfcGeographicElement | IfcGeographicElementType | USERDEFINED
9 | Projektudstyr
91 | Projektudstyr ARK
911 | FRI
92 | Projektudstyr KON
921 | FRI
93 | Projektudstyr VENT
931 | FRI
94 | Projektudstyr VVS
941 | FRI
95 | Projektudstyr EL
951 | FRI
96 | Projektudstyr LAND
961 | FRI

## Map IFC2X3
ID | Navn | IFC2X3 Entity | IFC2X3 Entity Type | IFC2X3 Enumeration Type | IFC2X3 Properties
0 | Generiske objekter | - | - | - | -
01 | Generiske objekter ARK
011 | FRI
02 | Generiske objekter KON
021 | FRI
03 | Generiske objekter VENT
031 | FRI
04 | Generiske objekter VVS
041 | FRI
05 | Generiske objekter EL
051 | FRI
06 | Generiske objekter LAND
061 | FRI
07 | Generiske objekter Entreprenør Leverandør
071 | FRI
1 | Bygningsbasis
10 | Terræn
101 | Forberedt grund
102 | Byggegrube inkl. afstivning |  |  | USERDEFINED
103 | Spunsvægge | IfcPile | IfcPile | DRIVEN
104 | Byggeplads | IfcBuildingElementProxy | IfcBuildingElementProxyType | USERDEFINED
12 | Fundamenter
121 | Liniefundamenter | IfcFooting |  | STRIP_FOOTING
122 | Punktfundamenter | IfcFooting |  | PAD_FOOTING
123 | Pladefundamenter | IfcSlab | IfcSlabType | BASESLAB
124 | Opmurede fundamenter | IfcFooting |  | USERDEFINED
125 | Maskinfundamenter | IfcFooting |  | USERDEFINED
126 | Pælefundamenter og brøndfundamenter | IfcFooting |  | PILE_CAP
127 | Fundamenter i terræn | IfcFooting |  | USERDEFINED
13 | Bygning
131 | Terrændæk | IfcCovering | IfcCoveringType | INSULATION
18 | Bygningsbasis bygning, øvrige | IfcBuildingElementProxy | IfcBuildingElementProxyType | USERDEFINED
181 | Kanaler under terrændæk | IfcDistributionChamberElement | IfcDistributionChamberElementType | USERDEFINED
182 | Gruber og sumpe | IfcDistributionChamberElement | IfcDistributionChamberElementType | SUMP
2 | Primære bygningsdele
20 | Terræn
201 | Hegnsmure | IfcWall | IfcWallType | USERDEFINED
202 | Støttemure | IfcWall | IfcWallType | SHEAR
203 | Teknikgange i terræn inkl. rørbroer og tunneler
204 | Fodgængerbroer, viadukter m.m.
205 | Trapper og ramper i terræn
21 | Ydervægge
211 | Vægelementer | IfcWall | IfcWallType | STANDARD
212 | Pladsstøbte vægge | IfcWall | IfcWallType | STANDARD
213 | Opmurede vægge | IfcWall | IfcWallType | STANDARD
214 | Skeletkonstruerede vægge | IfcWall | IfcWallType | STANDARD
215 | Skeletkonstruerede vægskørter | IfcWall | IfcWallType | STANDARD
216 | Facadesystemer | IfcCurtainWall | IfcCurtainWallType | USERDEFINED
217 | Isoleringsvægsystemer | IfcCovering | IfcCoveringType | INSULATION
218 | Lyskasser | IfcBuildingElementProxy | IfcBuildingElementProxyType | USERDEFINED
22 | Indervægge
221 | Vægelementer | IfcWall | IfcWallType | STANDARD
222 | Pladsstøbte vægge | IfcWall | IfcWallType | STANDARD
223 | Opmurede vægge | IfcWall | IfcWallType | STANDARD
224 | Skeletkonstruerede vægge | IfcWall | IfcWallType | STANDARD
225 | Skeletkonstruerede vægskørter | IfcWall | IfcWallType | STANDARD
226 | Glasvægsystemer | IfcCurtainWall | IfcCurtainWallType | USERDEFINED
23 | Dæk
231 | Dækelementer | IfcSlab | IfcSlabType | FLOOR
232 | Pladsstøbte dæk | IfcSlab | IfcSlabType | FLOOR
233 | Skeletkonstruerede dæk | IfcSlab | IfcSlabType | FLOOR
234 | Afretningslag | IfcCovering | IfcCoveringType | USERDEFINED
239 | Øvrige dæk | IfcSlab | IfcSlabType | USERDEFINED
24 | Trapper og ramper
241 | Elementtrapper | IfcStair |  | USERDEFINED
242 | Pladsstøbte trapper | IfcStair |  | USERDEFINED
243 | Sammensatte trapper | IfcStair |  | USERDEFINED
244 | Element ramper | IfcRamp |  | USERDEFINED
245 | Pladsstøbte ramper | IfcRamp |  | USERDEFINED
246 | Sammensatte ramper | IfcRamp |  | USERDEFINED
247 | Faste stiger, lejdere og trin | IfcBuildingElementProxy | IfcBuildingElementProxyType | USERDEFINED
25 | Bærende bjælker og søjler
251 | Elementbjælker | IfcBeam | IfcBeamType | BEAM
252 | Pladsstøbte bjælker | IfcBeam | IfcBeamType | BEAM
253 | Stålbjælker | IfcBeam | IfcBeamType | BEAM
254 | Øvrige bjælker | IfcBeam | IfcBeamType | USERDEFINED
255 | Elementsøjler | IfcColumn | IfcColumnType | COLUMN
256 | Pladsstøbte søjler | IfcColumn | IfcColumnType | COLUMN
257 | Stålsøjler | IfcColumn | IfcColumnType | COLUMN
259 | Øvrige søjler | IfcColumn | IfcColumnType | USERDEFINED
26 | Altaner og altangange
261 | Elementaltaner og altangange | IfcElementAssembly |  | ACCESSORY_ASSEMBLY
262 | Pladsstøbte altaner og altangange | IfcElementAssembly |  | ACCESSORY_ASSEMBLY
263 | Sammmensatte altaner, altangange | IfcElementAssembly |  | ACCESSORY_ASSEMBLY
27 | Tage
271 | Spærtage | IfcRoof
272 | Tagkassetter | IfcRoof
273 | Varme tage | IfcRoof
274 | Glastagssystemer | IfcRoof
275 | Mobile tage | IfcRoof
276 | Baldakiner og overdækninger | IfcBuildingElementProxy | IfcBuildingElementProxyType | USERDEFINED
279 | Øvrige tagværker | IfcRoof
28 | Primære bygningsdele, øvrige | IfcBuildingElementProxy | IfcBuildingElementProxyType
3 | Kompletterende bygningsdele
30 | Terræn
301 | Hegn, afskærmninger | IfcRailing | IfcRailingType | USERDEFINED
302 | Trapper og ramper
303 | Overgange | IfcBuildingElementProxy | IfcBuildingElementProxyType | USERDEFINED
31 | Ydervægge
311 | Døre | IfcDoor
312 | Vinduer | IfcWindow
313 | Døre, facadesystemer | IfcDoor
314 | Vinduesopluk, facadesystemer | IfcWindow
315 | Ruder, blændfelter og karmprofiler, facadesystemer
316 | Porte og karusseldøre | IfcDoor
317 | Ydervægge, afskærmninger | IfcCovering | IfcCoveringType
319 | Øvrig ydervægs kompletteringer
32 | Indervægge
321 | Døre | IfcDoor
322 | Vinduer, luger og lemme | IfcWindow
323 | Døre, glasvægsystem | IfcDoor
324 | Vinduesopluk, glasvægsystemer | IfcWindow
325 | Ruder, blændfelter og karmprofiler,glasvægsystemer
326 | Indvendige porte og karruseldøre | IfcDoor
327 | Bevægelige indervægge | IfcDoor
328 | Indervægge, afskærmning | IfcCovering | IfcCoveringType
329 | Øvrig indervægs kompletteringer
33 | Dæk
331 | Opbyggede gulve | IfcCovering | IfcCoveringType | USERDEFINED
332 | Svømmende gulve | IfcCovering | IfcCoveringType | USERDEFINED
333 | Lemme, riste, måtterammer | IfcCovering | IfcCoveringType | FLOORING
334 | Støbte gulve | IfcCovering | IfcCoveringType | USERDEFINED
335 | Opbyggede belægninger | IfcCovering | IfcCoveringType | USERDEFINED
336 | Lydabsorbenter | IfcCovering | IfcCoveringType | USERDEFINED
339 | Øvrige dækkompletteringer | IfcCovering | IfcCoveringType | USERDEFINED
34 | Trapper og ramper
341 | Gelændere, rækværker og håndlister udvendige | IfcRailing | IfcRailingType
342 | Gelændere, rækværker og håndlister indvendige | IfcRailing | IfcRailingType
343 | Riste, måtterammer | IfcCovering | IfcCoveringType
349 | Øvrig trappekompletteringer
35 | Lofter
351 | Indvendige nedhængte lofter | IfcCovering | IfcCoveringType
352 | Udvendige nedhængte lofter | IfcCovering | IfcCoveringType
353 | Indvendige påbyggede lofter | IfcCovering | IfcCoveringType
354 | Udvendige påbyggede lofter | IfcCovering | IfcCoveringType
355 | Indvendige loftskørter | IfcCovering | IfcCoveringType
356 | Udvendige loftskørter | IfcCovering | IfcCoveringType
357 | Lydabsorbenter | IfcCovering | IfcCoveringType
36 | Altaner
361 | Rækværker, brystninger | IfcRailing | IfcRailingType
37 | Tage
371 | Kviste | IfcRoof
372 | Ovenlys, røg- og taglemme | IfcWindow
373 | Solskærme til ovenlys | IfcDiscreteAccessory | IfcDiscreteAccessoryType
374 | Sikring | IfcBuildingElementProxy | IfcBuildingElementProxyType
375 | Brandkamserstatning | IfcRoof
376 | Inddækninger | IfcCovering | IfcCoveringType
377 | Belægninger på færdige tagflader | IfcCovering | IfcCoveringType
38 | Kompletterende bygningsdele bygning, øvrige
4 | Overfladebygningsdele
41 | Udvendige vægge
411 | Malerbehandlinger
412 | Beklædninger, påmurede | IfcCovering | IfcCoveringType
413 | Beklædninger, monteret | IfcCovering | IfcCoveringType
42 | Indvendige vægge
421 | Malerbehandlinger | IfcSpace | IfcSpaceType | USERDEFINED | Pset_SpaceCommon.WallCovering
422 | Beklædninger, påmurede | IfcCovering | IfcCoveringType
423 | Beklædninger, monteret | IfcCovering | IfcCoveringType
43 | Dæk og gulve
431 | Malerbehandlinger | IfcSpace | IfcSpaceType | USERDEFINED | Pset_SpaceCommon.FloorCovering
432 | Beklædninger, påmurede | IfcCovering | IfcCoveringType
433 | Beklædninger, monteret | IfcCovering | IfcCoveringType
44 | Trapper og ramper
441 | Malerbehandlinger
442 | Beklædninger, påmurede | IfcCovering | IfcCoveringType
443 | Beklædninger, monteret | IfcCovering | IfcCoveringType
45 | Lofter
451 | Malerbehandlinger | IfcSpace | IfcSpaceType | USERDEFINED | Pset_SpaceCommon.CeilingCovering
452 | Beklædninger, påmurede | IfcCovering | IfcCoveringType
453 | Beklædninger, monteret | IfcCovering | IfcCoveringType
46 | Altaner
461 | Malerbehandlinger
462 | Beklædninger, påmurede | IfcCovering | IfcCoveringType
463 | Beklædninger, monteret | IfcCovering | IfcCoveringType
47 | Tage
471 | Malerbehandlinger
472 | Tagdækninger | IfcCovering | IfcCoveringType | ROOFING
48 | Overflader bygning, øvrige | IfcCovering | IfcCoveringType | ROOFING
5 | VVS- og ventilationsanlæg
50 | VVS-anlæg, terræn
501 | Metalrør i jord | IfcFlowSegment | IfcPipeSegmentType
502 | Fleksible plastrør i jord | IfcFlowSegment | IfcPipeSegmentType
503 | Hårde plastrør i jord | IfcFlowSegment | IfcPipeSegmentType
504 | Brønde | IfcFlowTerminal | IfcWasteTerminalType
5041 | Brønde | IfcFlowTerminal | IfcWasteTerminalType
5042 | Drænbrønde | IfcFlowTerminal | IfcWasteTerminalType
5043 | Nedløbsbrønde | IfcFlowTerminal | IfcWasteTerminalType
5044 | Pumpebrønde | IfcFlowTerminal | IfcWasteTerminalType
5045 | Spulebrønde | IfcFlowTerminal | IfcWasteTerminalType
5046 | Tørbrønde | IfcFlowTerminal | IfcWasteTerminalType
5047 | Sandfang | IfcFlowTerminal | IfcWasteTerminalType
5048 | Rendestensbrønde | IfcFlowTerminal | IfcWasteTerminalType
505 | Riste/Linjedræn | IfcFlowTerminal | IfcWasteTerminalType
5051 | Linjedræn | IfcFlowTerminal | IfcWasteTerminalType
5052 | Punktriste | IfcFlowTerminal | IfcWasteTerminalType
506 | Udskiller (Olie, fedt, benzin mv.) | IfcFlowTreatmentDevice | IfcFlowTreatmentDeviceType
5061 | Olieudskillere | IfcFlowTreatmentDevice | IfcFlowTreatmentDeviceType
5062 | Fedtudskillere | IfcFlowTreatmentDevice | IfcFlowTreatmentDeviceType
5063 | Slamfang | IfcFlowTreatmentDevice | IfcFlowTreatmentDeviceType
507 | Sanitetstilslutninger | IfcFlowFitting | IfcPipeFittingType
5071 | Gulvafløb | IfcFlowFitting | IfcPipeFittingType
5072 | Vaskerender | IfcFlowFitting | IfcPipeFittingType
5073 | Toiletter | IfcFlowFitting | IfcPipeFittingType
5074 | Vaske | IfcFlowFitting | IfcPipeFittingType
5075 | Faldstammer | IfcFlowFitting | IfcPipeFittingType
5076 | Udstyr | IfcFlowFitting | IfcPipeFittingType
508 | Tilbehør
5081 | Faskiner
5082 | Højvandsslukke
5083 | Brandhaner
5084 | Tanke
51 | Logistik
511 | Affalds og logistiksystemer
5111 | Affald
5112 | Logistik
52 | Afløb og sanitet
521 | Afløb og lign. tilbehør | IfcFlowTerminal | IfcFlowTerminalType
5211 | Gulvafløb | IfcFlowTerminal | IfcWasteTerminalType
5212 | Specialafløb | IfcFlowTerminal | IfcWasteTerminalType
5213 | Drypkopper
5214 | Vakuumventiler
5215 | Tagbrønde | IfcFlowTerminal | IfcWasteTerminalType
5216 | Faldstammeudluftninger
522 | Toiletter og lign. | IfcFlowTerminal | IfcSanitaryTerminalType
5221 | Toiletter | IfcFlowTerminal | IfcSanitaryTerminalType | TOILETPAN
5222 | Bideter | IfcFlowTerminal | IfcSanitaryTerminalType | BIDET
5223 | Urinaler | IfcFlowTerminal | IfcSanitaryTerminalType | URINAL
5224 | Tørklosetter | IfcFlowTerminal | IfcSanitaryTerminalType | TOILETPAN
523 | Vaske | IfcFlowTerminal | IfcSanitaryTerminalType | SINK
5231 | Håndvaske | IfcFlowTerminal | IfcSanitaryTerminalType | SINK
5232 | Køkkenvaske | IfcFlowTerminal | IfcSanitaryTerminalType | SINK
5233 | Rengøringsvaske | IfcFlowTerminal | IfcSanitaryTerminalType | SINK
5234 | Stålvaske | IfcFlowTerminal | IfcSanitaryTerminalType | SINK
5235 | Udslagsvaske | IfcFlowTerminal | IfcSanitaryTerminalType | SINK
5236 | Laboratorievaske | IfcFlowTerminal | IfcSanitaryTerminalType | SINK
5237 | Vaskeborde | IfcFlowTerminal | IfcSanitaryTerminalType | SINK
5238 | Vaskerender | IfcFlowTerminal | IfcSanitaryTerminalType | WASHHANDBASIN
524 | Afløbstilslutninger til udstyr | IfcFlowFitting | IfcPipeFittingType
5241 | Kølediske | IfcFlowFitting | IfcPipeFittingType
5242 | Kondensafløb | IfcFlowFitting | IfcPipeFittingType
525 | Vand- og afløbstilslutninger til alm. udstyr | IfcFlowFitting | IfcPipeFittingType
5251 | Drikkevandskølere | IfcFlowFitting | IfcPipeFittingType
5252 | Ismaskiner | IfcFlowFitting | IfcPipeFittingType
5253 | Kaffemaskiner | IfcFlowFitting | IfcPipeFittingType
526 | Vand- og afløbstilslutninger til teknik | IfcFlowFitting | IfcPipeFittingType
5261 | Opvaskemaskiner | IfcFlowFitting | IfcPipeFittingType
5262 | Ovne | IfcFlowFitting | IfcPipeFittingType
5263 | Vaskemaskiner | IfcFlowFitting | IfcPipeFittingType
5264 | Bækkenskyllere | IfcFlowFitting | IfcPipeFittingType
5265 | Dekontaminatorer | IfcFlowFitting | IfcPipeFittingType
527 | Vand- og afløbstilslutninger til lab. udstyr | IfcFlowFitting | IfcPipeFittingType
5271 | Aftrækskabe | IfcFlowFitting | IfcPipeFittingType
5272 | Stinkskabe | IfcFlowFitting | IfcPipeFittingType
528 | Badekar og lign. | IfcFlowTerminal | IfcSanitaryTerminalType | BATH
5281 | Badekar | IfcFlowTerminal | IfcSanitaryTerminalType | BATH
53 | Vand (koldt/varmt vand, behandlet vand)
531 | Mekanisk udstyr
5311 | Målearrangementer
5312 | Cirkulationspumper
5313 | Fordelerrør til vand
5314 | Trykforøgeranlæg
532 | Vandtilslutninger
5321 | Spulehaner
5322 | Gårdhaner
5323 | Brandstigerør
5324 | Nødbrusere
5325 | Brusere
5326 | Kipgryder
5327 | Aftapningshaner
533 | Vandbehandlingsanlæg
5331 | Klordioxidanlæg
5332 | Korrolyseanlæg
5333 | Produktion BBK
5334 | Produktions RO
5335 | Parafinrensere
5336 | Filtreringsanlæg
534 | Brandskabe | IfcFlowTerminal | IfcFireSuppressionTerminalType | HOSEREEL
5341 | Brandslangevindere | IfcFlowTerminal | IfcFireSuppressionTerminalType | HOSEREEL
54 | Luftarter (gas, trykluft, vakuum, damp)
541 | Mekanisk udstyr
5411 | Overvågningsenheder
5412 | Nødspærringsbokse
5413 | Nødforsyningsenheder
5414 | Gasregulatorer
5415 | Målerarrangementer
542 | Luftartsudtag
543 | Luftartsproducerende anlæg
5431 | Trykluftskompressorer
5432 | Vakuumanlæg
5433 | Gasflasker
5434 | Tanke
545 | Tilbehør
5451 | Flaskegas regulatorer
5452 | NIST koblinger
55 | Køling
551 | Mekanisk udstyr
5511 | Målearrangementer
5512 | Cirkulationspumper
5513 | Fordelerrør til køling
5514 | Køleblandesløjfer
5515 | Kølevekslere
5516 | Beholdere/Tanke
552 | Kølegivere
5521 | Fordamperer
5522 | Køleflader
5523 | Fancoils
5524 | Kølebafler
553 | Køleproducerende anlæg
5531 | Kølecentraler
5532 | Chillere
5533 | Frikølere
5534 | Tørkølere
5535 | Kølekompressorer
56 | Varme
561 | Mekanisk udstyr
5611 | Målearrangementer
5612 | Pumper
5613 | Fordelerrør til varme
5614 | Varmeblandesløjfer
5615 | Varmevekslere
5616 | Ekspansionsbeholdere
5617 | Brugsvandvekslere
5618 | Varmtvandsbeholdere
562 | Varmegivere
5621 | Varmeflader
5622 | Radiatorer
5623 | Gulvvarme
5624 | Strålevarmepaneler
5625 | Konvektore
5626 | Varmluftstæpper
5627 | Varme kalorieferer
563 | Varmeproducerende anlæg
5631 | Gasfyr
5632 | Oliefyr
5633 | Pillefyr
5634 | Halmfyr
57 | Ventilation
571 | Kanaler
5711 | Cirkulære kanaler
5712 | Rektangulære kanaler
5713 | Flexkanaler
572 | Anlæg, køle/varmeflader og vekslere
5721 | Ventilatiosanlæg
5722 | Varmeflader
5723 | Køleflader
5724 | Væskekoblet vekslere
5725 | Varmegenvinding
5726 | Varmevekslere
5727 | Befugtere
5728 | Affugtere
573 | Kanal tilbehør
5731 | Lyddæmpere
5732 | Flamme og røgspjæld
5733 | Brand og røgspjæld
5734 | Overtryksspjæld
5735 | Røgspjæld
5736 | Spjæld on/off
5737 | Volumenstrømsregulatore
5738 | Filtre
574 | Ventilatorer
5741 | Ventilatorer
5742 | Axialventilatorer
5743 | Boksventilatorer
5744 | Kanalventilatorer
5745 | Processudsugningsventilatorer
5746 | Tag ventilatorer
5747 | Vådrumsventilatorer
5748 | Vægventilatorer
575 | Ventilationsarmaturer
5751 | Dyser
5752 | Fortrængningsarmaturer
5753 | Loftsarmaturer
5754 | Loftsarmaturer synlig montage
5755 | Renrumsarmaturer
5756 | Riste/Vægarmarturer
5757 | Indblæsningsposer
5758 | Kontrolventiler
5759 | Overtryksventiler
576 | Tilslutninger til udstyr
5761 | Emhætter
5762 | Punktsug
5763 | Kemikalieskabe
5764 | Stinkskabe
5765 | Lafbænke
5766 | Sluser
5767 | Aftrækskasser
5768 | Dekontaminatorer
577 | Taghætter/gennemføringer
5771 | Afkasthætter
5772 | Indtagshætter
5773 | Afkastsskorstene
5774 | Indtagsskorstene
5775 | Indtagsriste i vægge
5776 | Taggennemføringer
5777 | Membrangennemføringer
578 | Kanalisolering | IfcCovering | IfcCoveringType | SLEEVING
5781 | Isolering, Brand | IfcCovering | IfcCoveringType | SLEEVING
5782 | Isolering, Varme | IfcCovering | IfcCoveringType | SLEEVING
5783 | Isolering, Kondens | IfcCovering | IfcCoveringType | SLEEVING
5784 | Isolering, Lyd | IfcCovering | IfcCoveringType | SLEEVING
58 | Sprinkling
581 | Mekanisk udstyr
5811 | Tryktanke
5812 | Trykbeholderpumper
5813 | Alarmventiler
5814 | Flowswitche
582 | Sprinklerdyser | IfcFlowTerminal | IfcFireSuppressionTerminalType | SPINKLER
5821 | Nedhængt sprinklerdyser | IfcFlowTerminal | IfcFireSuppressionTerminalType | SPINKLER
5822 | Skjult, nedhængt sprinklerdyser | IfcFlowTerminal | IfcFireSuppressionTerminalType | SPINKLER
5823 | Pendant sprinklerdyser | IfcFlowTerminal | IfcFireSuppressionTerminalType | SPINKLER
5824 | Vægmonterert sprinklerdyser | IfcFlowTerminal | IfcFireSuppressionTerminalType | SPINKLER
583 | Brandskabe | IfcFlowTerminal | IfcFireSuppressionTerminalType | HOSEREEL
5831 | Slangevindere | IfcFlowTerminal | IfcFireSuppressionTerminalType | HOSEREEL
59 | Tværgående komponenter, VVS
591 | Metalrør i bygninger | IfcFlowSegment | IfcPipeSegmentType
592 | Fleksible plastrør i bygninger | IfcFlowSegment | IfcPipeSegmentType
593 | Hårde plastrør i bygninger | IfcFlowSegment | IfcPipeSegmentType
594 | Statiske Ventiler | IfcFlowController | IfcValveType
5941 | Afspæringsventiler | IfcFlowController | IfcValveType
5942 | Strengreguleringsventiler | IfcFlowController | IfcValveType
5943 | Magnet ventiler | IfcFlowController | IfcValveType
5944 | Sikkerhedsventiler | IfcFlowController | IfcValveType
5945 | Udluftningsventiler | IfcFlowController | IfcValveType
5946 | Aftapningsventiler | IfcFlowController | IfcValveType
5947 | Kontraventiler | IfcFlowController | IfcValveType
5948 | Zoneventiler | IfcFlowController | IfcValveType
595 | Dynamiske Ventiler | IfcFlowController | IfcValveType
5951 | Cirkulationsventiler | IfcFlowController | IfcValveType
5952 | Dynamisk strengreguleringsventiler | IfcFlowController | IfcValveType
5953 | Trykdifferensregulator | IfcFlowController | IfcValveType
596 | Moterdrevne rørtilbehør
5961 | Motorventil | IfcFlowController | IfcValveType
5962 | Motordreven trykdifferensregulatorer
597 | Målere, filtre og øvrige
5971 | Filter
5972 | Flowmåler
5973 | Energimålere
5974 | Termometer
5975 | Manometer
5976 | Kompensator
5977 | Renselemme
5978 | Koblingsdåser
598 | Rørisolering | IfcCovering | IfcCoveringType | SLEEVING
5981 | Isolering, brand | IfcCovering | IfcCoveringType | SLEEVING
5982 | Isolering, varme | IfcCovering | IfcCoveringType | SLEEVING
5983 | Isolering, kondens | IfcCovering | IfcCoveringType | SLEEVING
5984 | Isolering, lyd | IfcCovering | IfcCoveringType | SLEEVING
599 | Bæringer, Konsoller, Stativer, Huller og Udsparinger
5991 | Bæringer
5992 | Konsoller
5993 | Huller og hullukninger
5994 | Stativer
6 | El- og mekaniske anlæg
60 | Terræn
601 | Ledninger | IfcFlowSegment | IfcCableSegmentType | CABLESEGMENT
6011 | Luftledninger for højspændingsanlæg | IfcFlowSegment | IfcCableSegmentType | CABLESEGMENT
6012 | Ledninger i jord for højspændingsanlæg | IfcFlowSegment | IfcCableSegmentType | CABLESEGMENT
6013 | Luftledninger for lavspændingsanlæg | IfcFlowSegment | IfcCableSegmentType | CABLESEGMENT
6014 | Ledninger i jord for lavspændingsanlæg | IfcFlowSegment | IfcCableSegmentType | CABLESEGMENT
6015 | Ledninger for elektronik- og svagstrømsanlæg | IfcFlowSegment | IfcCableSegmentType | CABLESEGMENT
602 | Belysning | IfcFlowTerminal | IfcLightFixtureType
6021 | Gade- og vejbelysningsanlæg | IfcFlowTerminal | IfcLightFixtureType
6022 | Pladsbelysning | IfcFlowTerminal | IfcLightFixtureType
6023 | Park- og havebelysningsanlæg | IfcFlowTerminal | IfcLightFixtureType
6024 | Specialbelysning | IfcFlowTerminal | IfcLightFixtureType
603 | Installation for anlæg under terræn | IfcDistributionElement | IfcDistributionElementType
6031 | Jordelektrodeanlæg | IfcDistributionElement | IfcDistributionElementType
6032 | Olieudskilleranlæg | IfcDistributionElement | IfcDistributionElementType
6033 | Pumpeanlæg i brønde | IfcDistributionElement | IfcDistributionElementType
6034 | Registreringsanlæg for fedtudskiller | IfcDistributionElement | IfcDistributionElementType
6035 | Varmekabelanlæg | IfcDistributionElement | IfcDistributionElementType
6036 | Lækagedetekteringsanlæg | IfcDistributionElement | IfcDistributionElementType
6037 | Frostdetekteringsanlæg | IfcDistributionElement | IfcDistributionElementType
604 | Installation for anlæg på terræn | IfcDistributionElement | IfcDistributionElementType
6041 | Anlæg for brugsgenstande | IfcDistributionElement | IfcDistributionElementType
605 | Trafikstyring | IfcDistributionElement | IfcDistributionElementType
6051 | Trafiksignalanlæg | IfcDistributionElement | IfcDistributionElementType
6052 | Faste skilte
6053 | Dynamiske skilte
6054 | Trafikdetektering | IfcDistributionElement | IfcDistributionElementType
6055 | Bomanlæg | IfcDistributionElement | IfcDistributionElementType
61 | Føringsveje
611 | Bakker/stiger | IfcFlowSegment | IfcCableCarrierSegmentType
6111 | Kabelstiger | IfcFlowSegment | IfcCableCarrierSegmentType | CABLELADDERSEGMENT
6112 | Kabelbakker | IfcFlowSegment | IfcCableCarrierSegmentType | CABLETRAYSEGMENT
6113 | Gitterbakker | IfcFlowSegment | IfcCableCarrierSegmentType | CABLETRAYSEGMENT
612 | Kanaler | IfcFlowSegment | IfcCableCarrierSegmentType
6121 | Installationskanaler | IfcFlowSegment | IfcCableCarrierSegmentType | CABLETRUNKINGSEGMENT
613 | Kabelrør | IfcFlowSegment | IfcCableCarrierSegmentType | CONDUITSEGMENT
6131 | Flexrør | IfcFlowSegment | IfcCableCarrierSegmentType | CONDUITSEGMENT
6132 | Plastrør | IfcFlowSegment | IfcCableCarrierSegmentType | CONDUITSEGMENT
6133 | Stålrør | IfcFlowSegment | IfcCableCarrierSegmentType | CONDUITSEGMENT
614 | Fiberbakker | IfcFlowSegment | IfcCableCarrierSegmentType | CABLETRAYSEGMENT
6141 | Fiberrunner | IfcFlowSegment | IfcCableCarrierSegmentType | CABLETRAYSEGMENT
615 | Brand- og lydtætninger | IfcCovering | IfcCoveringType | INSULATION
6151 | Brandtætninger | IfcCovering | IfcCoveringType | INSULATION
6152 | Lydtætninger | IfcCovering | IfcCoveringType | INSULATION
616 | Huller og udsparinger | IfcBuildingElementProxy | IfcBuildingElementProxyType | USERDEFINED
6161 | Huller | IfcOpeningElement
6162 | Udsparinger | IfcBuildingElementProxy | IfcBuildingElementProxyType | USERDEFINED
619 | Øvrige | IfcBuildingElementProxy | IfcBuildingElementProxyType | USERDEFINED
6191 | Dåser | IfcFlowFitting | IfcJunctionBoxType | USERDEFINED
6192 | Indstøbninger | IfcFlowFitting | IfcJunctionBoxType | USERDEFINED
62 | Højspænding
621 | Forsyning
6211 | Stikledninger | IfcFlowSegment | IfcCableSegmentType | CABLESEGMENT
6212 | Transformere | IfcEnergyConversionDevice | IfcTransformerType
6213 | Nød- og reserveforsyningsanlæg / UPS | IfcFlowStorageDevice | IfcElectricFlowStorageDeviceType | UPS
6214 | Ens- og vekselretteranlæg | IfcEnergyConversionDevice | IfcTransformerType
6215 | Fasekompenseringsanlæg | IfcEnergyConversionDevice | IfcTransformerType
6216 | Frekvensomformeranlæg | IfcEnergyConversionDevice | IfcTransformerType
622 | Fordeling
6221 | Hovedledninger | IfcFlowSegment | IfcCableSegmentType | CABLESEGMENT
6222 | Koblingsudstyr
623 | Installationer for apparater og maskiner
6231 | Produktions- og arbejdsmaskiner
6232 | Pumpeanlæg | IfcDistributionElement | IfcDistributionElementType
6233 | Motorer
63 | Lavspænding | IfcDistributionElement | IfcDistributionElementType
631 | Forsyninger - ekstern
6311 | Stikledninger / Kanalskinner
6312 | Transformeranlæg | IfcDistributionElement | IfcDistributionElementType
6313 | Stationstavler | IfcElectricDistributionPoint | IfcElectricDistributionPoint
6314 | Nød- og reserveforsyningsanlæg/UPS | IfcFlowStorageDevice | IfcElectricFlowStorageDeviceType
6315 | Fasekompenseringsanlæg | IfcEnergyConversionDevice | IfcTransformerType
6316 | Frekvensomformeranlæg | IfcEnergyConversionDevice | IfcTransformerType | FREQUENCY
632 | Fordeling
6321 | Hovedledninger / Kanalskinner
6322 | Hovedtavler | IfcElectricDistributionPoint | IfcElectricDistributionPoint
6323 | Fordelingstavler | IfcElectricDistributionPoint | IfcElectricDistributionPoint
6324 | Undertavler | IfcElectricDistributionPoint | IfcElectricDistributionPoint
6325 | Gruppetavler | IfcElectricDistributionPoint | IfcElectricDistributionPoint
6329 | Øvrige tavler | IfcElectricDistributionPoint | IfcElectricDistributionPoint
633 | Installationer for apparater og maskiner | IfcDistributionElement | IfcDistributionElementType
6331 | Kedelanlæg | IfcDistributionElement | IfcDistributionElementType
6332 | Køleanlæg | IfcDistributionElement | IfcDistributionElementType
6333 | Produktions- og arbejdsmaskiner | IfcDistributionElement | IfcDistributionElementType
6334 | Pumpeanlæg | IfcDistributionElement | IfcDistributionElementType
6335 | Storkøkkenmaskinanlæg | IfcDistributionElement | IfcDistributionElementType
6336 | Stor-/fælles vaskerianlæg | IfcDistributionElement | IfcDistributionElementType
6337 | Ventilationsanlæg | IfcDistributionElement | IfcDistributionElementType
6339 | Installationer for øvrige mekaniske anlæg | IfcDistributionElement | IfcDistributionElementType
634 | Termiske anlæg | IfcDistributionElement | IfcDistributionElementType
6341 | El-varmeflade
6342 | Håndtørrer, håndklædetørrer
6343 | Ovnanlæg | IfcDistributionElement | IfcDistributionElementType
635 | Installationer for belysning | IfcDistributionElement | IfcDistributionElementType
6351 | Anlæg for almen belysning | IfcDistributionElement | IfcDistributionElementType
6352 | Anlæg for lavvoltsbelysning | IfcDistributionElement | IfcDistributionElementType
6353 | Anlæg for sikkerhedsbelysning | IfcDistributionElement | IfcDistributionElementType
6354 | Anlæg for særbelysning | IfcDistributionElement | IfcDistributionElementType
6355 | Lysstyringsanlæg | IfcDistributionElement | IfcDistributionElementType
636 | Belysningsarmaturer | IfcFlowTerminal | IfcLightFixtureType
6361 | Armatur – Almen belysning | IfcFlowTerminal | IfcLightFixtureType |  | Pset_LightFixtureTypeCommon
6362 | Armatur – Sikkerhedsbelysning | IfcFlowTerminal | IfcLightFixtureType |  | Pset_LightFixtureTypeSecurityLighting
6363 | Armatur – Special belysning | IfcFlowTerminal | IfcLightFixtureType | USERDEFINED
637 | Kraftinstallationer | IfcDistributionElement | IfcDistributionElementType
6371 | Stikkontakter | IfcFlowTerminal | IfcOutletType | POWEROUTLET
6372 | Arbejdsstationer/Gulvbokse | IfcFlowTerminal | IfcOutletType | USERDEFINED
6373 | Udtag | IfcFlowTerminal | IfcOutletType | USERDEFINED
6374 | Forsyning til brugsgenstande | IfcFlowTerminal | IfcOutletType | POWEROUTLET
6375 | Sengestuepaneler | IfcFlowTerminal | IfcOutletType
638 | Vedvarende energi - Intern forsyning | IfcIfcDistributionElement | IfcIfcDistributionElementType
6381 | Solcelleanlæg | IfcEnergyConversionDevice | IfcEnergyConversionDeviceType
64 | Kommunikation og information | IfcDistributionElement | IfcDistributionElementType
641 | Kommunikation | IfcDistributionElement | IfcDistributionElementType
6411 | Telefonanlæg | IfcDistributionElement | IfcDistributionElementType
6412 | Radioanlæg | IfcDistributionElement | IfcDistributionElementType
6413 | Dør- og porttelefoner | IfcDistributionElement | IfcDistributionElementType
642 | Information | IfcDistributionElement | IfcDistributionElementType
6421 | Optagetanlæg | IfcDistributionElement | IfcDistributionElementType
6422 | Ringeanlæg | IfcDistributionElement | IfcDistributionElementType
6423 | Ur-anlæg | IfcDistributionElement | IfcDistributionElementType
643 | Audio, video og antenner | IfcDistributionElement | IfcDistributionElementType
6431 | Højttaleranlæg | IfcDistributionElement | IfcDistributionElementType
6432 | Mikrofonanlæg | IfcDistributionElement | IfcDistributionElementType
6433 | Teleslyngeanlæg | IfcDistributionElement | IfcDistributionElementType
6434 | Videoanlæg | IfcDistributionElement | IfcDistributionElementType
6435 | Antenneanlæg | IfcDistributionElement | IfcDistributionElementType
6436 | AV-anlæg | IfcDistributionElement | IfcDistributionElementType
644 | IT-infrastrukturer | IfcDistributionElement | IfcDistributionElementType
6441 | Kabling-og X-felter
6442 | DAS – antenneanlæg | IfcDistributionElement | IfcDistributionElementType
6443 | Positionerings system | IfcDistributionElement | IfcDistributionElementType
65 | Sikring | IfcDistributionElement | IfcDistributionElementType
651 | Adgangssikringer | IfcDistributionElement | IfcDistributionElementType
6511 | Automatisk indbrudsalarmanlæg (AIA-anlæg) | IfcDistributionElement | IfcDistributionElementType
6512 | Automatisk adgangsdørkontrolanlæg (ADK-anlæg) | IfcDistributionElement | IfcDistributionElementType
6513 | Internt TV-overvågningsanlæg (ITV-anlæg) | IfcDistributionElement | IfcDistributionElementType
652 | Sikringsanlæg | IfcDistributionElement | IfcDistributionElementType
6521 | Automatisk brandalarmanlæg (ABA-anlæg) | IfcDistributionElement | IfcDistributionElementType
6522 | Automatisk branddørlukningsanlæg (ABDL-anlæg) | IfcDistributionElement | IfcDistributionElementType
6523 | Automatisk gasalarmsanlæg (AGA-anlæg) | IfcDistributionElement | IfcDistributionElementType
6524 | Automatisk rumslukningsanlæg (ARS-anlæg) | IfcDistributionElement | IfcDistributionElementType
6525 | Automatisk vandslukningsanlæg (AVS-anlæg) | IfcDistributionElement | IfcDistributionElementType
6526 | Automatisk brandventilationsanlæg | IfcDistributionElement | IfcDistributionElementType
653 | Personsikringer | IfcDistributionElement | IfcDistributionElementType
6531 | Varslingsanlæg (VAR-anlæg) | IfcDistributionElement | IfcDistributionElementType
6532 | Nødkaldeanlæg | IfcDistributionElement | IfcDistributionElementType
6533 | Alarmanlæg i køle- og fryserum | IfcDistributionElement | IfcDistributionElementType
6534 | Detektoranlæg for personsikring | IfcDistributionElement | IfcDistributionElementType
6535 | Overfaldsalarm | IfcDistributionElement | IfcDistributionElementType
6536 | Patientkaldeanlæg | IfcDistributionElement | IfcDistributionElementType
66 | Bygningsautomation | IfcDistributionElement | IfcDistributionElementType
661 | Managementsystemer | IfcDistributionElement | IfcDistributionElementType
6611 | BMS-anlæg | IfcDistributionElement | IfcDistributionElementType
662 | Central tilstandsstyring | IfcDistributionElement | IfcDistributionElementType
6621 | CTS-anlæg | IfcDistributionElement | IfcDistributionElementType
6622 | IBI-anlæg med central styring | IfcDistributionElement | IfcDistributionElementType
67 | Beskyttelse | IfcFlowController | IfcProtectiveDeviceType
671 | Overspændingsbeskyttelse | IfcFlowController | IfcProtectiveDeviceType
6711 | Lynbeskyttelser | IfcFlowController | IfcProtectiveDeviceType
672 | Udligningsforbindelser | IfcFlowController | IfcProtectiveDeviceType
6721 | Hovedudligningsforbindelser | IfcFlowController | IfcProtectiveDeviceType
6722 | Lokal udligningsforbindelse uden jordforbindelser | IfcFlowController | IfcProtectiveDeviceType
6723 | Supplerende udligningsforbindelser | IfcFlowController | IfcProtectiveDeviceType
68 | Person- og materialetransport | IfcTransportElement | IfcTransportElementType | USERDEFINED
681 | Persontransport | IfcTransportElement | IfcTransportElementType | USERDEFINED
6811 | Elevatorer | IfcTransportElement | IfcTransportElementType | ELEVATOR
6812 | Lifte | IfcTransportElement | IfcTransportElementType | USERDEFINED
6813 | Rullende trapper | IfcTransportElement | IfcTransportElementType | ESCALATOR
6814 | Rullende fortove | IfcTransportElement | IfcTransportElementType | MOVINGWALKWAY
682 | Gods- og materialetransport | IfcTransportElement | IfcTransportElementType | USERDEFINED
6821 | Elevatorer | IfcTransportElement | IfcTransportElementType | ELEVATOR
6822 | Lifte og sakseborde | IfcTransportElement | IfcTransportElementType | USERDEFINED
6823 | Transportbånd | IfcTransportElement | IfcTransportElementType | USERDEFINED
6824 | Kraner og taljer | IfcTransportElement | IfcTransportElementType | USERDEFINED
7 | Inventar og teknisk udstyr
70 | Inventar, terræn
701 | Tekniske inventarenheder
702 | Tavler, skilte og skærme | IfcFurnishingElement | IfcFurnitureType
703 | Opbevaring | IfcFurnishingElement | IfcFurnitureType
704 | Bordmøbler | IfcFurnishingElement | IfcFurnitureType
705 | Siddemøbler | IfcFurnishingElement | IfcFurnitureType
706 | Afskærmninger | IfcFurnishingElement | IfcFurnitureType
707 | Aktivites- og legeudstyr | IfcFurnishingElement | IfcFurnitureType
709 | Øvrigt inventar i terræn | IfcFurnishingElement | IfcFurnitureType
71 | Inventar, fastmonteret | IfcFurnishingElement | IfcFurnitureType
711 | Skabe, skuffer | IfcFurnishingElement | IfcFurnitureType
712 | Reoler, hylder | IfcFurnishingElement | IfcFurnitureType
713 | Siddemøbler, liggemøbler | IfcFurnishingElement | IfcFurnitureType
714 | Gardiner, persienner, skærmvægge, forhæng | IfcFurnishingElement | IfcFurnitureType
715 | Borde, bordplader | IfcFurnishingElement | IfcFurnitureType
716 | Skilte, tavler | IfcFurnishingElement | IfcFurnitureType
717 | Garniture | IfcFurnishingElement | IfcFurnitureType
719 | Øvrigt fast monteret inventar | IfcFurnishingElement | IfcFurnitureType
72 | Inventar, løst | IfcFurnishingElement | IfcFurnitureType
721 | Skabe, skuffer | IfcFurnishingElement | IfcFurnitureType
722 | Reoler | IfcFurnishingElement | IfcFurnitureType
723 | Siddemøbler, liggemøbler | IfcFurnishingElement | IfcFurnitureType
724 | Skærmvægge, forhæng | IfcFurnishingElement | IfcFurnitureType
725 | Borde | IfcFurnishingElement | IfcFurnitureType
726 | Stativer, hylder | IfcFurnishingElement | IfcFurnitureType
727 | Måtter, tæpper, løbere | IfcFurnishingElement | IfcFurnitureType
729 | Øvrigt løst inventar | IfcFurnishingElement | IfcFurnitureType
73 | Inventar, tekniske-, IT- og av-inventarenheder
731 | AV-udstyr | IfcFlowTerminal | IfcFlowTerminalType | USERDEFINED
732 | IT-udstyr | IfcFlowTerminal | IfcFlowTerminalType | USERDEFINED
733 | Belysning | IfcFlowTerminal | IfcLightFixtureType
734 | Automater | IfcFlowTerminal | IfcElectricApplianceType | VENDINGMACHINE
735 | Brandslukningsudstyr | IfcFlowTerminal | IfcFireSuppressionTerminalType | USERDEFINED
736 | Hårde hvidevarer | IfcFlowTerminal | IfcElectricApplianceType
8 | Beplantning og belægning | IfcBuildingElementProxy | IfcBuildingElementProxyType | USERDEFINED
80 | Belægninger og befæstelser | IfcBuildingElementProxy | IfcBuildingElementProxyType | USERDEFINED
801 | Asfalt belægninger | IfcBuildingElementProxy | IfcBuildingElementProxyType | USERDEFINED
802 | Betonstøbte belægninger | IfcBuildingElementProxy | IfcBuildingElementProxyType | USERDEFINED
803 | Gummibelægninger | IfcBuildingElementProxy | IfcBuildingElementProxyType | USERDEFINED
804 | Flise -og stenbelægninger | IfcBuildingElementProxy | IfcBuildingElementProxyType | USERDEFINED
805 | Skærver og grus | IfcBuildingElementProxy | IfcBuildingElementProxyType | USERDEFINED
806 | Kantbegrænsninger | IfcBuildingElementProxy | IfcBuildingElementProxyType | USERDEFINED
807 | Afstribninger og markeringer | IfcBuildingElementProxy | IfcBuildingElementProxyType | USERDEFINED
808 | Konstruerede elementer | IfcBuildingElementProxy | IfcBuildingElementProxyType | USERDEFINED
809 | Øvrige belægninger og befæstelser | IfcBuildingElementProxy | IfcBuildingElementProxyType | USERDEFINED
81 | Beplantning | IfcBuildingElementProxy | IfcBuildingElementProxyType | USERDEFINED
811 | Træer | IfcBuildingElementProxy | IfcBuildingElementProxyType | USERDEFINED
812 | Buske og hække | IfcBuildingElementProxy | IfcBuildingElementProxyType | USERDEFINED
813 | Muldlag | IfcBuildingElementProxy | IfcBuildingElementProxyType | USERDEFINED
814 | Bunddække og stauder | IfcBuildingElementProxy | IfcBuildingElementProxyType | USERDEFINED
815 | Græsarealer | IfcBuildingElementProxy | IfcBuildingElementProxyType | USERDEFINED
816 | Ekstensive beplantningssystemer | IfcBuildingElementProxy | IfcBuildingElementProxyType | USERDEFINED
817 | Intensive opbygninger på tage | IfcBuildingElementProxy | IfcBuildingElementProxyType | USERDEFINED
819 | Øvrig beplantning | IfcBuildingElementProxy | IfcBuildingElementProxyType | USERDEFINED
9 | Projektudstyr
91 | Projektudstyr ARK
911 | FRI
92 | Projektudstyr KON
921 | FRI
93 | Projektudstyr VENT
931 | FRI
94 | Projektudstyr VVS
941 | FRI
95 | Projektudstyr EL
951 | FRI
96 | Projektudstyr LAND
961 | FRI

## Map DK
ID | Navn | BC-SfB 1980 | CCS R1 | Forvaltningsklassifikation | Niveau
0 | Generiske objekter | - | - | - | 1
01 | Generiske objekter ARK |  |  |  | 2
011 | FRI |  |  |  | 3
02 | Generiske objekter KON |  |  |  | 2
021 | FRI |  |  |  | 3
03 | Generiske objekter VENT |  |  |  | 2
031 | FRI |  |  |  | 3
04 | Generiske objekter VVS |  |  |  | 2
041 | FRI |  |  |  | 3
05 | Generiske objekter EL |  |  |  | 2
051 | FRI |  |  |  | 3
06 | Generiske objekter LAND |  |  |  | 2
061 | FRI |  |  |  | 3
07 | Generiske objekter Entreprenør Leverandør |  |  |  | 2
071 | FRI |  |  |  | 3
1 | Bygningsbasis |  |  |  | 2
10 | Terræn |  |  |  | 1
101 | Forberedt grund | (10)1 | [E]DDA | t | 3
102 | Byggegrube inkl. afstivning | (10)2 | [L]XTC | t | 3
103 | Spunsvægge | (10)3 | [L]UKH | t | 3
104 | Byggeplads | (1.) | [D] | t | 3
12 | Fundamenter |  |  |  | 2
121 | Liniefundamenter | (12)1 | [L]UKE | bk.fun | 3
122 | Punktfundamenter | (12)2 | [L]UKG | bk.fun | 3
123 | Pladefundamenter | (12)3 | [L]UKF | bk.fun | 3
124 | Opmurede fundamenter | (12) | [L]UKH | bk.fun | 3
125 | Maskinfundamenter | (12) | [L]UKG | bk.fun | 3
126 | Pælefundamenter og brøndfundamenter | (10)4 | [L]UKD | bk.fun | 3
127 | Fundamenter i terræn | (10)5 | [L]AB | bk.fun | 3
13 | Bygning |  |  |  | 2
131 | Terrændæk | (13) | [L]BC | bk | 3
18 | Bygningsbasis bygning, øvrige |  |  |  | 2
181 | Kanaler under terrændæk | (18)1 | [B]EBC | bk.kan | 3
182 | Gruber og sumpe | (18)2 | [L]XTC | bk | 3
2 | Primære bygningsdele |  |  |  | 1
20 | Terræn |  |  |  | 2
201 | Hegnsmure | (20)2 | [L]AD | tk.heg | 3
202 | Støttemure | (20)3 | [L]AD | tk.væg | 3
203 | Teknikgange i terræn inkl. rørbroer og tunneler | (20)4 | [B]EBC | tk | 3
204 | Fodgængerbroer, viadukter m.m. | (20)5 | [E]CBA | tk.bro | 3
205 | Trapper og ramper i terræn | (20)6 | [L]AF | tk.tra | 3
21 | Ydervægge |  |  |  | 2
211 | Vægelementer | (21)3 | [L]ULM | bk.væg | 3
212 | Pladsstøbte vægge | (21)3 | [L]BD | bk.væg | 3
213 | Opmurede vægge | (21)3 | [L]BD | bk.væg | 3
214 | Skeletkonstruerede vægge | (21)3 | [L]AD | bk.væg | 3
215 | Skeletkonstruerede vægskørter | (21)3 | [L]AD | bk.væg | 3
216 | Facadesystemer | (21)3 | [L]AD | bk.væg | 3
217 | Isoleringsvægsystemer | (21)3 | [L]AD | bk.væg | 3
218 | Lyskasser | (21)2 | [L]AD | bk.lys | 3
22 | Indervægge |  |  |  | 2
221 | Vægelementer | (22)2 | [L]ULM | bk.væg | 3
222 | Pladsstøbte vægge | (22)2 | [L]BD | bk.væg | 3
223 | Opmurede vægge | (22)2 | [L]BD | bk.væg | 3
224 | Skeletkonstruerede vægge | (22)2 | [L]AD | bk.væg | 3
225 | Skeletkonstruerede vægskørter | (22)2 | [L]AD | bk.væg | 3
226 | Glasvægsystemer | (22)2 | [L]AD | bk.væg | 3
23 | Dæk |  |  |  | 2
231 | Dækelementer | (23)2 | [L]ULK | bk.dæk | 3
232 | Pladsstøbte dæk | (23)2 | [L]BC | bk.dæk | 3
233 | Skeletkonstruerede dæk | (23)2 | [L]AC | bk.dæk | 3
234 | Afretningslag | (23)2 | [L]UKB | bk.dæk | 3
239 | Øvrige dæk | (23)2 | [L]AC | bk.dæk | 3
24 | Trapper og ramper |  |  |  | 2
241 | Elementtrapper | (24) | [L]AF | bk.tra | 3
242 | Pladsstøbte trapper | (24) | [L]AF | bk.tra | 3
243 | Sammensatte trapper | (24) | [L]AF | bk.tra | 3
244 | Element ramper | (24) | [L]AG | bk.ram | 3
245 | Pladsstøbte ramper | (24) | [L]AG | bk.ram | 3
246 | Sammensatte ramper | (24) | [L]AG | bk.ram | 3
247 | Faste stiger, lejdere og trin | (24)6 | [L]XSC | bk | 3
25 | Bærende bjælker og søjler |  |  |  | 2
251 | Elementbjælker | (2.) | [L]ULE | bk | 3
252 | Pladsstøbte bjælker | (2.) | [L]ULE | bk | 3
253 | Stålbjælker | (2.) | [L]ULE | bk | 3
254 | Øvrige bjælker | (2.) | [L]ULE | bk | 3
255 | Elementsøjler | (2.) | [L]ULD | bk | 3
256 | Pladsstøbte søjler | (2.) | [L]ULD | bk | 3
257 | Stålsøjler | (2.) | [L]ULD | bk | 3
259 | Øvrige søjler | (2.) | [L]ULD | bk | 3
26 | Altaner og altangange |  |  |  | 2
261 | Elementaltaner og altangange | (26) | [L]AC | bk | 3
262 | Pladsstøbte altaner og altangange | (26) | [L]AC | bk | 3
263 | Sammmensatte altaner, altangange | (26) | [L]AC | bk | 3
27 | Tage |  |  |  | 2
271 | Spærtage | (27)1 | [L]BE | bk.tak | 3
272 | Tagkassetter | (27)1 | [L]AE | bk.tak | 3
273 | Varme tage | (27)1 | [L]AE | bk.tak | 3
274 | Glastagssystemer | (27)1 | [L]AE | bk.tak | 3
275 | Mobile tage | (27)1 | [L]AE | bk.tak | 3
276 | Baldakiner og overdækninger | (27)2 | [L]RQD | bk.tak | 3
279 | Øvrige tagværker | (27)1 | [L]AE | bk.tak | 3
28 | Primære bygningsdele, øvrige |  |  |  | 2
3 | Kompletterende bygningsdele |  |  |  | 1
30 | Terræn |  |  |  | 2
301 | Hegn, afskærmninger | (30)2 | [L]RUA | tk | 3
302 | Trapper og ramper | (30)3 |  | tk.tra | 3
303 | Overgange | (30)3 | [L] | tk | 3
31 | Ydervægge |  |  |  | 2
311 | Døre | (31)2 | [L]QQC | bk.dør | 3
312 | Vinduer | (31)4 | [L]QQA | bk.vin | 3
313 | Døre, facadesystemer | (31)2 | [L]QQC | bk.dør | 3
314 | Vinduesopluk, facadesystemer | (31)4 | [L]QQA | bk.vin | 3
315 | Ruder, blændfelter og karmprofiler, facadesystemer | (31) | [L]NAA | bk | 3
316 | Porte og karusseldøre | (31)3 | [L]QQE | bk | 3
317 | Ydervægge, afskærmninger | (31)5 | [L]RQD | bk | 3
319 | Øvrig ydervægs kompletteringer | (31)6 |  | bk | 3
32 | Indervægge |  |  |  | 2
321 | Døre | (32)1 | [L]QQC | bk.dør | 3
322 | Vinduer, luger og lemme | (31)4 | [L]QQA | bk.vin | 3
323 | Døre, glasvægsystem | (32)1 | [L]QQC | bk.dør | 3
324 | Vinduesopluk, glasvægsystemer | (31)4 | [L]QQA | bk.vin | 3
325 | Ruder, blændfelter og karmprofiler,glasvægsystemer | (32) | [L]NAA | bk | 3
326 | Indvendige porte og karruseldøre | (32) | [L]QQE | bk | 3
327 | Bevægelige indervægge | (32)3 | [L]AD | bk | 3
328 | Indervægge, afskærmning | (32) | [L]RQD | bk | 3
329 | Øvrig indervægs kompletteringer | (32)4 |  | bk | 3
33 | Dæk |  |  |  | 2
331 | Opbyggede gulve | (33)1 | [L]BF | bk.dæk | 3
332 | Svømmende gulve | (33)2 | [L]BF | bk.dæk | 3
333 | Lemme, riste, måtterammer | (33)3 | [L]NAC | bk.dæk | 3
334 | Støbte gulve | (33) | [L]BF | bk.dæk | 3
335 | Opbyggede belægninger | (33) | [L]NCC | bk.dæk | 3
336 | Lydabsorbenter | (33) | [L]RQC | bk.dæk | 3
339 | Øvrige dækkompletteringer | (33) |  | bk.dæk | 3
34 | Trapper og ramper |  |  |  | 2
341 | Gelændere, rækværker og håndlister udvendige | (34)1 | [L]FQD | bk | 3
342 | Gelændere, rækværker og håndlister indvendige | (34)2 | [L]FQD | bk | 3
343 | Riste, måtterammer | (34)3 | [L]NAC | bk | 3
349 | Øvrig trappekompletteringer | (34) |  | bk | 3
35 | Lofter |  |  |  | 2
351 | Indvendige nedhængte lofter | (35)1 | [L]BG | bk.lof | 3
352 | Udvendige nedhængte lofter | (35)1 | [L]BG | bk.lof | 3
353 | Indvendige påbyggede lofter | (35)2 | [L]BG | bk.lof | 3
354 | Udvendige påbyggede lofter | (35)2 | [L]BG | bk.lof | 3
355 | Indvendige loftskørter | (35) | [L]BG | bk.lof | 3
356 | Udvendige loftskørter | (35) | [L]BG | bk.lof | 3
357 | Lydabsorbenter | (35) | [L]RQC | bk.lof | 3
36 | Altaner |  |  |  | 2
361 | Rækværker, brystninger | (36)1 | [L]FQD | bk | 3
37 | Tage |  |  |  | 2
371 | Kviste | (37)1 | [L]AE | bk.kvi | 3
372 | Ovenlys, røg- og taglemme | (37)2 | [L]QQA | bk.vin | 3
373 | Solskærme til ovenlys | (37)3 | [L]RQD | bk.tad | 3
374 | Sikring | (37)4 | [L]FQD | bk | 3
375 | Brandkamserstatning | (37) | [L]NDB | bk.tad | 3
376 | Inddækninger | (37)5 | [L]WMC | bk.tad | 3
377 | Belægninger på færdige tagflader | (37)5 | [L]NCE | bk.tad | 3
38 | Kompletterende bygningsdele bygning, øvrige |  |  |  | 2
4 | Overfladebygningsdele |  |  |  | 1
41 | Udvendige vægge |  |  |  | 2
411 | Malerbehandlinger | (41)3 | [L]FRB | bk.ovf | 3
412 | Beklædninger, påmurede | (41)3 | [L]NCB | bk.ovf | 3
413 | Beklædninger, monteret | (41)3 | [L]NCB | bk.ovf | 3
42 | Indvendige vægge |  |  |  | 2
421 | Malerbehandlinger | (42)1 | [L]FRB | bk.ovf | 3
422 | Beklædninger, påmurede | (42)1 | [L]NCB | bk.ovf | 3
423 | Beklædninger, monteret | (42)1 | [L]NCB | bk.ovf | 3
43 | Dæk og gulve |  |  |  | 2
431 | Malerbehandlinger | (43)2 | [L]FRB | bk.ovf | 3
432 | Beklædninger, påmurede | (43)2 | [L]NCC | bk.ovf | 3
433 | Beklædninger, monteret | (43)2 | [L]NCC | bk.ovf | 3
44 | Trapper og ramper |  |  |  | 2
441 | Malerbehandlinger | (44) | [L]FRB | bk.ovf | 3
442 | Beklædninger, påmurede | (44) | [L]NCC | bk.ovf | 3
443 | Beklædninger, monteret | (44) | [L]NCC | bk.ovf | 3
45 | Lofter |  |  |  | 2
451 | Malerbehandlinger | (45) | [L]FRB | bk.ovf | 3
452 | Beklædninger, påmurede | (45) | [L]NCD | bk.ovf | 3
453 | Beklædninger, monteret | (45) | [L]NCD | bk.ovf | 3
46 | Altaner |  |  |  | 2
461 | Malerbehandlinger | (46) | [L]FRB | bk.ovf | 3
462 | Beklædninger, påmurede | (46) | [L]NCC | bk.ovf | 3
463 | Beklædninger, monteret | (46) | [L]NCC | bk.ovf | 3
47 | Tage |  |  |  | 2
471 | Malerbehandlinger | (47) | [L]FRB | bk.ovf | 3
472 | Tagdækninger | (47) | [L]NCE | bk.tad | 3
48 | Overflader bygning, øvrige |  |  |  | 2
5 | VVS- og ventilationsanlæg |  |  |  | 1
50 | VVS-anlæg, terræn |  |  |  | 2
501 | Metalrør i jord | (50) | [L]WPA | tt | 3
502 | Fleksible plastrør i jord | (50) | [L]WPA | tt | 3
503 | Hårde plastrør i jord | (50) | [L]WPA | tt | 3
504 | Brønde | (50) | [L]XME | bt.afl.brø | 3
5041 | Brønde |  | [L]XME |  | 4
5042 | Drænbrønde |  | [L]XME |  | 4
5043 | Nedløbsbrønde |  | [L]XME |  | 4
5044 | Pumpebrønde |  | [L]XME |  | 4
5045 | Spulebrønde |  | [L]XME |  | 4
5046 | Tørbrønde |  | [L]XME |  | 4
5047 | Sandfang |  | [L]XME |  | 4
5048 | Rendestensbrønde |  | [L]XME |  | 4
505 | Riste/Linjedræn | (50) | [L]WMB | tt | 3
5051 | Linjedræn |  | [L]WMA |  | 4
5052 | Punktriste |  | [L]NAC |  | 4
506 | Udskiller (Olie, fedt, benzin mv.) | (50) | [L]HNA | tt | 3
5061 | Olieudskillere |  | [L]HNA |  | 4
5062 | Fedtudskillere |  | [L]HNA |  | 4
5063 | Slamfang |  | [L]HNA |  | 4
507 | Sanitetstilslutninger | (50) | [L]XLC | tt | 3
5071 | Gulvafløb |  | [L]XLH |  | 4
5072 | Vaskerender |  | [L]XLC |  | 4
5073 | Toiletter |  | [L]XLD |  | 4
5074 | Vaske |  | [L]XLC |  | 4
5075 | Faldstammer |  | [L]WPA |  | 4
5076 | Udstyr |  | [L]RC |  | 4
508 | Tilbehør | (50) | [L]XLA | tt | 3
5081 | Faskiner |  | [L]WMA |  | 4
5082 | Højvandsslukke |  | [L]QMA |  | 4
5083 | Brandhaner |  | [L]XLA |  | 4
5084 | Tanke |  | [L]CMA |  | 4
51 | Logistik |  |  |  | 2
511 | Affalds og logistiksystemer | (51) | [L]JE | bt.aff.sam | 3
5111 | Affald |  | [L]JE |  | 4
5112 | Logistik |  | [L]J? |  | 4
52 | Afløb og sanitet |  |  |  | 2
521 | Afløb og lign. tilbehør | (52)1 | [L]XLH | bt.van.for | 3
5211 | Gulvafløb |  | [L]XLH |  | 4
5212 | Specialafløb |  | [L]XLH |  | 4
5213 | Drypkopper |  | [L]XLF |  | 4
5214 | Vakuumventiler |  | [L]XLG |  | 4
5215 | Tagbrønde |  | [L]XME |  | 4
5216 | Faldstammeudluftninger |  | [L]XLG |  | 4
522 | Toiletter og lign. | (52)5 | [L]XLD | bt.van.for | 3
5221 | Toiletter |  | [L]XLD |  | 4
5222 | Bideter |  | [L]XLC |  | 4
5223 | Urinaler |  | [L]XLE |  | 4
5224 | Tørklosetter |  | [L]CMA |  | 4
523 | Vaske | (52)5 | [L]XLC | bt.van.for | 3
5231 | Håndvaske |  | [L]XLC |  | 4
5232 | Køkkenvaske |  | [L]XLC |  | 4
5233 | Rengøringsvaske |  | [L]XLC |  | 4
5234 | Stålvaske |  | [L]XLC |  | 4
5235 | Udslagsvaske |  | [L]XLC |  | 4
5236 | Laboratorievaske |  | [L]XLC |  | 4
5237 | Vaskeborde |  | [L]XLC |  | 4
5238 | Vaskerender |  | [L]XLC |  | 4
524 | Afløbstilslutninger til udstyr | (52)3 | [L]XMC | bt | 3
5241 | Kølediske |  | [L]RC |  | 4
5242 | Kondensafløb |  | [L]WPA |  | 4
525 | Vand- og afløbstilslutninger til alm. udstyr | (52)5 | [L]XMC | bt | 3
5251 | Drikkevandskølere |  | [L]RC |  | 4
5252 | Ismaskiner |  | [L]RC |  | 4
5253 | Kaffemaskiner |  | [L]RC |  | 4
526 | Vand- og afløbstilslutninger til teknik | (52)5 | [L]XMC | bt | 3
5261 | Opvaskemaskiner |  | [L]RC |  | 4
5262 | Ovne |  | [L]RC |  | 4
5263 | Vaskemaskiner |  | [L]RC |  | 4
5264 | Bækkenskyllere |  | [L]RC |  | 4
5265 | Dekontaminatorer |  | [L]RC |  | 4
527 | Vand- og afløbstilslutninger til lab. udstyr | (52)5 | [L]XMC | bt | 3
5271 | Aftrækskabe |  | [L]RB |  | 4
5272 | Stinkskabe |  | [L]RB |  | 4
528 | Badekar og lign. | (52)5 | [L]XLC | bt.van.for | 3
5281 | Badekar |  | [L]RC |  | 4
53 | Vand (koldt/varmt vand, behandlet vand) |  |  |  | 2
531 | Mekanisk udstyr | (53)1 | [L] | bt | 3
5311 | Målearrangementer |  | [L]QA |  | 4
5312 | Cirkulationspumper |  | [L]GPA |  | 4
5313 | Fordelerrør til vand |  | [L]WPA |  | 4
5314 | Trykforøgeranlæg |  | [L]KF |  | 4
532 | Vandtilslutninger | (53)3 | [L]XMC | bt | 3
5321 | Spulehaner |  | [L]XLA |  | 4
5322 | Gårdhaner |  | [L]XLA |  | 4
5323 | Brandstigerør |  | [L]WPA |  | 4
5324 | Nødbrusere |  | [L]XLB |  | 4
5325 | Brusere |  | [L]XLB |  | 4
5326 | Kipgryder |  | [L]RC |  | 4
5327 | Aftapningshaner |  | [L]XLA |  | 4
533 | Vandbehandlingsanlæg | (53)1 | [L]KE | bt.van.beh | 3
5331 | Klordioxidanlæg |  | [L]KE |  | 4
5332 | Korrolyseanlæg |  | [L]KE |  | 4
5333 | Produktion BBK |  | [L]KE |  | 4
5334 | Produktions RO |  | [L]KE |  | 4
5335 | Parafinrensere |  | [L]KE |  | 4
5336 | Filtreringsanlæg |  | [L]HQ? |  | 4
534 | Brandskabe | (53)3 | [L]UAD | bt | 3
5341 | Brandslangevindere |  | [L]UAD |  | 4
54 | Luftarter (gas, trykluft, vakuum, damp) |  |  |  | 2
541 | Mekanisk udstyr | (54)1 | [L] | bt.gas.sam | 3
5411 | Overvågningsenheder |  | [L]L? |  | 4
5412 | Nødspærringsbokse |  | [L]KFD |  | 4
5413 | Nødforsyningsenheder |  | [L]HA |  | 4
5414 | Gasregulatorer |  | [L]KHA |  | 4
5415 | Målerarrangementer |  | [L]QA |  | 4
542 | Luftartsudtag | (54)3 | [L]XLG | bt.gas.sam | 3
543 | Luftartsproducerende anlæg | (54)1 | [L]HA | bt.gas.sam | 3
5431 | Trykluftskompressorer |  | [L]GQB |  | 4
5432 | Vakuumanlæg |  | [L]HA |  | 4
5433 | Gasflasker |  | [L]QB |  | 4
5434 | Tanke |  | [L]QB |  | 4
545 | Tilbehør | (54)3 | [L] | bt.gas.sam | 3
5451 | Flaskegas regulatorer |  | [L]KHA |  | 4
5452 | NIST koblinger |  | [L]BBE |  | 4
55 | Køling |  |  |  | 2
551 | Mekanisk udstyr | (55)1 | [L] | bt | 3
5511 | Målearrangementer |  | [L]QA |  | 4
5512 | Cirkulationspumper |  | [L]GPA |  | 4
5513 | Fordelerrør til køling |  | [L]WPA |  | 4
5514 | Køleblandesløjfer |  | [L]HC |  | 4
5515 | Kølevekslere |  | [L]HC |  | 4
5516 | Beholdere/Tanke |  | [L]BED |  | 4
552 | Kølegivere | (55)3 | [L]EQA | bt.køl.for | 3
5521 | Fordamperer |  | [L]EQB |  | 4
5522 | Køleflader |  | [L]EQA |  | 4
5523 | Fancoils |  | [L]EQA |  | 4
5524 | Kølebafler |  | [L]EQA |  | 4
553 | Køleproducerende anlæg | (55)1 | [L]HC | bt.køl.pro | 3
5531 | Kølecentraler |  | [L]HC |  | 4
5532 | Chillere |  | [L]EZC |  | 4
5533 | Frikølere |  | [L]EQF |  | 4
5534 | Tørkølere |  | [L]EQF |  | 4
5535 | Kølekompressorer |  | [L]GQB |  | 4
56 | Varme |  |  |  | 2
561 | Mekanisk udstyr | (56)1 | [L] | bt | 3
5611 | Målearrangementer |  | [L]QA |  | 4
5612 | Pumper |  | [L]GPA |  | 4
5613 | Fordelerrør til varme |  | [L]WPA |  | 4
5614 | Varmeblandesløjfer |  | [L]EPC |  | 4
5615 | Varmevekslere |  | [L]EPC |  | 4
5616 | Ekspansionsbeholdere |  | [L]CMA |  | 4
5617 | Brugsvandvekslere |  | [L]EPC |  | 4
5618 | Varmtvandsbeholdere |  | [L]CPA |  | 4
562 | Varmegivere | (56)3 | [L]EPA | bt.var.for | 3
5621 | Varmeflader |  | [L]EPA |  | 4
5622 | Radiatorer |  | [L]EPE |  | 4
5623 | Gulvvarme |  | [L]EZB |  | 4
5624 | Strålevarmepaneler |  | [L]EPG |  | 4
5625 | Konvektore |  | [L]EPA |  | 4
5626 | Varmluftstæpper |  | [L]EBD |  | 4
5627 | Varme kalorieferer |  | [L]EZA |  | 4
563 | Varmeproducerende anlæg | (56)1 | [L]HD | bt.var.pro | 3
5631 | Gasfyr |  | [L]HD |  | 4
5632 | Oliefyr |  | [L]HD |  | 4
5633 | Pillefyr |  | [L]HD |  | 4
5634 | Halmfyr |  | [L]HD |  | 4
57 | Ventilation |  |  |  | 2
571 | Kanaler | (57)2 | [L]WPB | bt.ven.kan | 3
5711 | Cirkulære kanaler |  | [L]WPB |  | 4
5712 | Rektangulære kanaler |  | [L]WPB |  | 4
5713 | Flexkanaler |  | [L]WPB |  | 4
572 | Anlæg, køle/varmeflader og vekslere | (57)1 | [L]HF | bt | 3
5721 | Ventilatiosanlæg |  | [L]HF |  | 4
5722 | Varmeflader |  | [L]EPA |  | 4
5723 | Køleflader |  | [L]EQA |  | 4
5724 | Væskekoblet vekslere |  | [L]EPC |  | 4
5725 | Varmegenvinding |  | [L]EPC |  | 4
5726 | Varmevekslere |  | [L]EPC |  | 4
5727 | Befugtere |  | [L]TTA |  | 4
5728 | Affugtere |  | [L]HPB |  | 4
573 | Kanal tilbehør | (57)2 | [L] | bt.ven.kan | 3
5731 | Lyddæmpere |  | [L]RQC |  | 4
5732 | Flamme og røgspjæld |  | [L]FMB |  | 4
5733 | Brand og røgspjæld |  | [L]FMB |  | 4
5734 | Overtryksspjæld |  | [L]FLB |  | 4
5735 | Røgspjæld |  | [L]FMB |  | 4
5736 | Spjæld on/off |  | [L]QMB |  | 4
5737 | Volumenstrømsregulatore |  | [L]KHA |  | 4
5738 | Filtre |  | [L]KC |  | 4
574 | Ventilatorer | (57)3 | [L]GQA | bt | 3
5741 | Ventilatorer |  | [L]GQA |  | 4
5742 | Axialventilatorer |  | [L]GQA |  | 4
5743 | Boksventilatorer |  | [L]GQA |  | 4
5744 | Kanalventilatorer |  | [L]GQA |  | 4
5745 | Processudsugningsventilatorer |  | [L]GQA |  | 4
5746 | Tag ventilatorer |  | [L]GQA |  | 4
5747 | Vådrumsventilatorer |  | [L]GQA |  | 4
5748 | Vægventilatorer |  | [L]GQA |  | 4
575 | Ventilationsarmaturer | (57)3 | [L]RNC | bt | 3
5751 | Dyser |  | [L]RMC |  | 4
5752 | Fortrængningsarmaturer |  | [L]RNC |  | 4
5753 | Loftsarmaturer |  | [L]RNC |  | 4
5754 | Loftsarmaturer synlig montage |  | [L]RNC |  | 4
5755 | Renrumsarmaturer |  | [L]RNC |  | 4
5756 | Riste/Vægarmarturer |  | [L]RNC |  | 4
5757 | Indblæsningsposer |  | [L]RNC |  | 4
5758 | Kontrolventiler |  | [L]FLA |  | 4
5759 | Overtryksventiler |  | [L]FLA |  | 4
576 | Tilslutninger til udstyr | (57)3 | [L]XMF | bt | 3
5761 | Emhætter |  | [L]RC |  | 4
5762 | Punktsug |  | [L]RNC |  | 4
5763 | Kemikalieskabe |  | [L]RB |  | 4
5764 | Stinkskabe |  | [L]RB |  | 4
5765 | Lafbænke |  | [L]RB |  | 4
5766 | Sluser |  | [L]EAB |  | 4
5767 | Aftrækskasser |  | [L]RC |  | 4
5768 | Dekontaminatorer |  | [L]RC |  | 4
577 | Taghætter/gennemføringer | (57)3 | [L]WPB | bt | 3
5771 | Afkasthætter |  | [L]WPB |  | 4
5772 | Indtagshætter |  | [L]WPB |  | 4
5773 | Afkastsskorstene |  | [L]WPE |  | 4
5774 | Indtagsskorstene |  | [L]WPE |  | 4
5775 | Indtagsriste i vægge |  | [L]NAC |  | 4
5776 | Taggennemføringer |  | [L]XTA |  | 4
5777 | Membrangennemføringer |  | [L]RQB |  | 4
578 | Kanalisolering | (57)2 | [L]RQA | bt.ven.kan | 3
5781 | Isolering, Brand |  | [L]RQA |  | 4
5782 | Isolering, Varme |  | [L]RQA |  | 4
5783 | Isolering, Kondens |  | [L]RQA |  | 4
5784 | Isolering, Lyd |  | [L]RQA |  | 4
58 | Sprinkling |  |  |  | 2
581 | Mekanisk udstyr | (58)1 | [L] | bt.bes.sam | 3
5811 | Tryktanke |  | [L]RC |  | 4
5812 | Trykbeholderpumper |  | [L]RC |  | 4
5813 | Alarmventiler |  | [L]FLA |  | 4
5814 | Flowswitche |  | [L]BFD |  | 4
582 | Sprinklerdyser | (58)1 | [L]RMC | bt.bes.sam | 3
5821 | Nedhængt sprinklerdyser |  | [L]RMC |  | 4
5822 | Skjult, nedhængt sprinklerdyser |  | [L]RMC |  | 4
5823 | Pendant sprinklerdyser |  | [L]RMC |  | 4
5824 | Vægmonterert sprinklerdyser |  | [L]RMC |  | 4
583 | Brandskabe | (58) | [L]UAD | bt | 3
5831 | Slangevindere |  | [L]UAD |  | 4
59 | Tværgående komponenter, VVS |  |  |  | 2
591 | Metalrør i bygninger | (5.) | [L]WPA | bt | 3
592 | Fleksible plastrør i bygninger | (5.) | [L]WPA | bt | 3
593 | Hårde plastrør i bygninger | (5.) | [L]WPA | bt | 3
594 | Statiske Ventiler | (5.) | [L]QMA | bt | 3
5941 | Afspæringsventiler |  | [L]QMA |  | 4
5942 | Strengreguleringsventiler |  | [L]RMB |  | 4
5943 | Magnet ventiler |  | [L]QMA |  | 4
5944 | Sikkerhedsventiler |  | [L]FLA |  | 4
5945 | Udluftningsventiler |  | [L]RMB |  | 4
5946 | Aftapningsventiler |  | [L]RMB |  | 4
5947 | Kontraventiler |  | [L]RMA |  | 4
5948 | Zoneventiler |  | [L]RMB |  | 4
595 | Dynamiske Ventiler | (5.) | [L]QNA | bt | 3
5951 | Cirkulationsventiler |  | [L]QNA |  | 4
5952 | Dynamisk strengreguleringsventiler |  | [L]QNA |  | 4
5953 | Trykdifferensregulator |  | [L]KHA |  | 4
596 | Moterdrevne rørtilbehør | (5.) | [L] | bt | 3
5961 | Motorventil |  | [L]QNA |  | 4
5962 | Motordreven trykdifferensregulatorer |  | [L]KHA |  | 4
597 | Målere, filtre og øvrige | (5.) | [L] | bt | 3
5971 | Filter |  | [L]HQA |  | 4
5972 | Flowmåler |  | [L]BFA |  | 4
5973 | Energimålere |  | [L]BJ? |  | 4
5974 | Termometer |  | [L]PGA |  | 4
5975 | Manometer |  | [L]BPA |  | 4
5976 | Kompensator |  | [L]RLC |  | 4
5977 | Renselemme |  | [L]QQD |  | 4
5978 | Koblingsdåser |  | [L]XDC |  | 4
598 | Rørisolering | (5.) | [L]RQA | bt | 3
5981 | Isolering, brand |  | [L]RQA |  | 4
5982 | Isolering, varme |  | [L]RQA |  | 4
5983 | Isolering, kondens |  | [L]RQA |  | 4
5984 | Isolering, lyd |  | [L]RQA |  | 4
599 | Bæringer, Konsoller, Stativer, Huller og Udsparinger | (5.) | [L] | bt | 3
5991 | Bæringer |  | [L]UBB |  | 4
5992 | Konsoller |  | [L]ULN |  | 4
5993 | Huller og hullukninger |  | [L]XTA |  | 4
5994 | Stativer |  | [L]UBB |  | 4
6 | El- og mekaniske anlæg |  |  |  | 1
60 | Terræn |  |  |  | 2
601 | Ledninger | (60) | [L]WDB | bt.elf.sam | 3
6011 | Luftledninger for højspændingsanlæg |  | [L]WBB |  | 4
6012 | Ledninger i jord for højspændingsanlæg |  | [L]WBB |  | 4
6013 | Luftledninger for lavspændingsanlæg |  | [L]WDB |  | 4
6014 | Ledninger i jord for lavspændingsanlæg |  | [L]WDB |  | 4
6015 | Ledninger for elektronik- og svagstrømsanlæg |  | [L]WDB |  | 4
602 | Belysning | (60) | [L]HH | bt.elf.sam | 3
6021 | Gade- og vejbelysningsanlæg |  | [L]HH |  | 4
6022 | Pladsbelysning |  | [L]AA |  | 4
6023 | Park- og havebelysningsanlæg |  | [L]HH |  | 4
6024 | Specialbelysning |  | [L]HH |  | 4
603 | Installation for anlæg under terræn | (60) | [L]HG | bt.elf.sam | 3
6031 | Jordelektrodeanlæg |  | [L]XED |  | 4
6032 | Olieudskilleranlæg |  | [L]KD | bt.elf.sam | 4
6033 | Pumpeanlæg i brønde |  | [L]KF | bt.elf.sam | 4
6034 | Registreringsanlæg for fedtudskiller |  | [L]BZA | bt.elf.sam | 4
6035 | Varmekabelanlæg |  | [L]EBC |  | 4
6036 | Lækagedetekteringsanlæg |  | [L]BZA |  | 4
6037 | Frostdetekteringsanlæg |  | [L]BTA |  | 4
604 | Installation for anlæg på terræn | (60) | [L]HG | bt.elf.sam | 3
6041 | Anlæg for brugsgenstande |  | [L]RC |  | 4
605 | Trafikstyring | (60) | [L]MC | bt.elf.sam | 3
6051 | Trafiksignalanlæg |  | [L]MC |  | 4
6052 | Faste skilte |  | [L]PHD |  | 4
6053 | Dynamiske skilte |  | [L]PHD |  | 4
6054 | Trafikdetektering |  | [L]MC |  | 4
6055 | Bomanlæg |  | [L]KL |  | 4
61 | Føringsveje |  |  |  | 2
611 | Bakker/stiger | (68) | [L]UBA | bt.elf.sam | 3
6111 | Kabelstiger |  | [L]UBA | bt.elf.sam | 4
6112 | Kabelbakker |  | [L]UBA | bt.elf.sam | 4
6113 | Gitterbakker |  | [L]UBA | bt.elf.sam | 4
612 | Kanaler | (68) | [L]UBA | bt.elf.sam | 3
6121 | Installationskanaler |  | [L]UBA | bt.elf.sam | 4
613 | Kabelrør | (68) | [L]UBA | bt.elf.sam | 3
6131 | Flexrør |  | [L]WPA | bt.elf.sam | 4
6132 | Plastrør |  | [L]WPA | bt.elf.sam | 4
6133 | Stålrør |  | [L]WPA |  | 4
614 | Fiberbakker | (68) | [L]UBA | bt.elf.sam | 3
6141 | Fiberrunner |  | [L]UBA | bt.elf.sam | 4
615 | Brand- og lydtætninger | (68) | [L]FMD | bt.elf.sam | 3
6151 | Brandtætninger |  | [L]FMD | bt.elf.sam | 4
6152 | Lydtætninger |  | [L]RQC | bt.elf.sam | 4
616 | Huller og udsparinger | (68) | [L]XTA | bt.elf.sam | 3
6161 | Huller |  | [L]XTA | bt.elf.sam | 4
6162 | Udsparinger |  | [L]XTB | bt.elf.sam | 4
619 | Øvrige | (68) | [L] | bt.elf.sam | 3
6191 | Dåser |  | [L]XDC | bt.elf.sam | 4
6192 | Indstøbninger |  | [L]XDC | bt.elf.sam | 4
62 | Højspænding |  |  |  | 2
621 | Forsyning | (62)1 | [L]HG | bt.elf.sam | 3
6211 | Stikledninger |  | [L]WPA |  | 4
6212 | Transformere |  | [L]TAA |  | 4
6213 | Nød- og reserveforsyningsanlæg / UPS |  | [L]HG |  | 4
6214 | Ens- og vekselretteranlæg |  | [L]HG |  | 4
6215 | Fasekompenseringsanlæg |  | [L]RBC |  | 4
6216 | Frekvensomformeranlæg |  | [L]TAE |  | 4
622 | Fordeling | (62)2 | [L]JK | bt.elf.sam | 3
6221 | Hovedledninger |  | [L]WBB |  | 4
6222 | Koblingsudstyr |  | [L]XDC |  | 4
623 | Installationer for apparater og maskiner | (62) | [L]JK | bt.bly.sam | 3
6231 | Produktions- og arbejdsmaskiner |  | [L]RC |  | 4
6232 | Pumpeanlæg |  | [L]KF |  | 4
6233 | Motorer |  | [L]MA? |  | 4
63 | Lavspænding |  |  |  | 2
631 | Forsyninger - ekstern | (63)1 | [L]HG | bt.elf.sam | 3
6311 | Stikledninger / Kanalskinner |  | [L]UBA |  | 4
6312 | Transformeranlæg |  | [L]KH |  | 4
6313 | Stationstavler |  | [L]UAA |  | 4
6314 | Nød- og reserveforsyningsanlæg/UPS |  | [L]HG | bt.elf.sam | 4
6315 | Fasekompenseringsanlæg |  | [L]RBC |  | 4
6316 | Frekvensomformeranlæg |  | [L]TAE |  | 4
632 | Fordeling | (63)2 | [L]JK | bt.elf.sam | 3
6321 | Hovedledninger / Kanalskinner |  | [L]UBA | bt.elf.sam | 4
6322 | Hovedtavler |  | [L]UAA | bt.elf.sam | 4
6323 | Fordelingstavler |  | [L]UAA | bt.elf.sam | 4
6324 | Undertavler |  | [L]UAA | bt.elf.sam | 4
6325 | Gruppetavler |  | [L]UAA | bt.elf.sam | 4
6329 | Øvrige tavler |  | [L]UAA |  | 4
633 | Installationer for apparater og maskiner | (63) | [L]JK | bt.elf.sam | 3
6331 | Kedelanlæg |  | [L]HD |  | 4
6332 | Køleanlæg |  | [L]HC | bt.elf.sam | 4
6333 | Produktions- og arbejdsmaskiner |  | [L]RC |  | 4
6334 | Pumpeanlæg |  | [L]KF |  | 4
6335 | Storkøkkenmaskinanlæg |  | [L]RC |  | 4
6336 | Stor-/fælles vaskerianlæg |  | [L]RC |  | 4
6337 | Ventilationsanlæg |  | [L]HF | bt.elf.sam | 4
6339 | Installationer for øvrige mekaniske anlæg |  | [L]H? |  | 4
634 | Termiske anlæg | (63)4 | [L]JK | bt.elf.sam | 3
6341 | El-varmeflade |  | [L]EPA |  | 4
6342 | Håndtørrer, håndklædetørrer |  | [L]HPA |  | 4
6343 | Ovnanlæg |  | [L]EMA |  | 4
635 | Installationer for belysning | (63)5 | [L]HH | bt.elf.sam | 3
6351 | Anlæg for almen belysning |  | [L]HH | bt.bly.sam | 4
6352 | Anlæg for lavvoltsbelysning |  | [L]HH | bt.bly.sam | 4
6353 | Anlæg for sikkerhedsbelysning |  | [L]HH | bt.bly.sam | 4
6354 | Anlæg for særbelysning |  | [L]HH | bt.bly.sam | 4
6355 | Lysstyringsanlæg |  | [L]LC |  | 4
636 | Belysningsarmaturer | (63)5 | [L]UAC | bt.elf.sam | 3
6361 | Armatur – Almen belysning |  | [L]UAC | bt.bly.sam | 4
6362 | Armatur – Sikkerhedsbelysning |  | [L]UAC | bt.bly.sam | 4
6363 | Armatur – Special belysning |  | [L]UAC |  | 4
637 | Kraftinstallationer | (63) | [L]JK | bt.elf.sam | 3
6371 | Stikkontakter |  | [L]XDB | bt.bly.sam | 4
6372 | Arbejdsstationer/Gulvbokse |  | [L]UBA | bt.bly.sam | 4
6373 | Udtag |  | [L]XDD | bt.bly.sam | 4
6374 | Forsyning til brugsgenstande |  | [L]XDB |  | 4
6375 | Sengestuepaneler |  | [L]SFD |  | 4
638 | Vedvarende energi - Intern forsyning | (63) | [L]HG | bt.elf.sam | 3
6381 | Solcelleanlæg |  | [L]XDB | bt.bly.sam | 4
64 | Kommunikation og information |  |  |  | 2
641 | Kommunikation | (64)1 | [L]HJ | bt.elf.sam | 3
6411 | Telefonanlæg |  | [L]JL | bt.kom.sam | 4
6412 | Radioanlæg |  | [L]HJ | bt.kom.sam | 4
6413 | Dør- og porttelefoner |  | [L]LD | bt.kom.sam | 4
642 | Information | (64)3 | [L]JL | bt.elf.sam | 3
6421 | Optagetanlæg |  | [L]CFA | bt.kom.sam | 4
6422 | Ringeanlæg |  | [L]HJ | bt.kom.sam | 4
6423 | Ur-anlæg |  | [L]BKA | bt.kom.sam | 4
643 | Audio, video og antenner | (64) | [L]MB | bt.elf.sam | 3
6431 | Højttaleranlæg |  | [L]M? | bt.kom.sam | 4
6432 | Mikrofonanlæg |  | [L]MB | bt.kom.sam | 4
6433 | Teleslyngeanlæg |  | [L]HJ | bt.kom.sam | 4
6434 | Videoanlæg |  | [L]MB | bt.kom.sam | 4
6435 | Antenneanlæg |  | [L]KJ | bt.kom.sam | 4
6436 | AV-anlæg |  | [L]MB | bt.kom.sam | 4
644 | IT-infrastrukturer | (64) | [L]JL | bt.elf.sam | 3
6441 | Kabling-og X-felter |  | [L]UAB | bt.kom.sam | 4
6442 | DAS – antenneanlæg |  | [L]KJ | bt.kom.sam | 4
6443 | Positionerings system |  | [L]BGA |  | 4
65 | Sikring |  |  |  | 2
651 | Adgangssikringer | (6.) | [L]LD | bt.elf.sam | 3
6511 | Automatisk indbrudsalarmanlæg (AIA-anlæg) |  | [L]LE | bt.bes.sam | 4
6512 | Automatisk adgangsdørkontrolanlæg (ADK-anlæg) |  | [L]LD | bt.adg.sam | 4
6513 | Internt TV-overvågningsanlæg (ITV-anlæg) |  | [L]LF | bt.adg.sam | 4
652 | Sikringsanlæg | (6.) | [L]LE | bt.elf.sam | 3
6521 | Automatisk brandalarmanlæg (ABA-anlæg) |  | [L]LB | bt.bes.sam | 4
6522 | Automatisk branddørlukningsanlæg (ABDL-anlæg) |  | [L]PA | bt.bes.sam | 4
6523 | Automatisk gasalarmsanlæg (AGA-anlæg) |  | [L]LA | bt.bes.sam | 4
6524 | Automatisk rumslukningsanlæg (ARS-anlæg) |  | [L]PB | bt.bes.sam | 4
6525 | Automatisk vandslukningsanlæg (AVS-anlæg) |  | [L]PB | bt.bes.sam | 4
6526 | Automatisk brandventilationsanlæg |  | [L]KFD | bt.bes.sam | 4
653 | Personsikringer | (6.) | [L]MA | bt.elf.sam | 3
6531 | Varslingsanlæg (VAR-anlæg) |  | [L]MA | bt.bes.sam | 4
6532 | Nødkaldeanlæg |  | [L]HJ |  | 4
6533 | Alarmanlæg i køle- og fryserum |  | [L]LE |  | 4
6534 | Detektoranlæg for personsikring |  | [L]BQ? |  | 4
6535 | Overfaldsalarm |  | [L]LE |  | 4
6536 | Patientkaldeanlæg |  | [L]MB |  | 4
66 | Bygningsautomation |  |  |  | 2
661 | Managementsystemer | (6.) | [L]LC | bt.elf.sam | 3
6611 | BMS-anlæg |  | [L]LC | bt.aut.sam | 4
662 | Central tilstandsstyring | (6.) | [L]LC | bt.aut.sam | 3
6621 | CTS-anlæg |  | [L]LC |  | 4
6622 | IBI-anlæg med central styring |  | [L]LC |  | 4
67 | Beskyttelse |  |  |  | 2
671 | Overspændingsbeskyttelse | (6.) | [L]PD | bt.elf.sam | 3
6711 | Lynbeskyttelser | (6.) | [L]PD | bt.elf.sam | 4
672 | Udligningsforbindelser | (6.) | [L]WED | bt.elf.sam | 3
6721 | Hovedudligningsforbindelser | (6.) | [L]WED | bt.elf.sam | 4
6722 | Lokal udligningsforbindelse uden jordforbindelser |  | [L]WED |  | 4
6723 | Supplerende udligningsforbindelser |  | [L]WED | bt.elf.sam | 4
68 | Person- og materialetransport |  |  |  | 2
681 | Persontransport | (66) | [L]JM | bt.tra.sam | 3
6811 | Elevatorer |  | [L]JM |  | 4
6812 | Lifte |  | [L]JM |  | 4
6813 | Rullende trapper |  | [L]JM |  | 4
6814 | Rullende fortove |  | [L]JM |  | 4
682 | Gods- og materialetransport | (66) | [L]JN | bt.tra.sam | 3
6821 | Elevatorer |  | [L]JN |  | 4
6822 | Lifte og sakseborde |  | [L]RC |  | 4
6823 | Transportbånd |  | [L]JN |  | 4
6824 | Kraner og taljer |  | [L]BDA |  | 4
7 | Inventar og teknisk udstyr |  |  |  | 1
70 | Inventar, terræn |  |  |  | 2
701 | Tekniske inventarenheder | (70)1 | [L]RB | ti.tei | 3
702 | Tavler, skilte og skærme | (70)2 | [L]PHD | ti.tav | 3
703 | Opbevaring | (70)3 | [L]UBB | ti.tav | 3
704 | Bordmøbler | (70)4 | [L]RB | ti.bor | 3
705 | Siddemøbler | (70)5 | [L]RB | ti.bor | 3
706 | Afskærmninger | (70) | [L]RQD | ti.tav | 3
707 | Aktivites- og legeudstyr | (70) | [L]RB | ti | 3
709 | Øvrigt inventar i terræn | (70) | [L]RB | ti | 3
71 | Inventar, fastmonteret |  |  |  | 2
711 | Skabe, skuffer | (71)2 | [L]RB | bi.ska | 3
712 | Reoler, hylder | (71)1 | [L]RB | bi.møb | 3
713 | Siddemøbler, liggemøbler | (75) | [L]RB | bi.møb | 3
714 | Gardiner, persienner, skærmvægge, forhæng | (77) | [L]RQE | bi.skæ | 3
715 | Borde, bordplader | (74) | [L]RB | bi.møb | 3
716 | Skilte, tavler | (72)2 | [L]PHD | bi.ski | 3
717 | Garniture | (78)1 | [L]RC | bi | 3
719 | Øvrigt fast monteret inventar | (78)1 | [L]RB | bi | 3
72 | Inventar, løst |  |  |  | 2
721 | Skabe, skuffer | (71)2 | [L]RB | bi.ska | 3
722 | Reoler | (71)1 | [L]RB | bi.møb | 3
723 | Siddemøbler, liggemøbler | (75) | [L]RB | bi.møb | 3
724 | Skærmvægge, forhæng | (77)4 | [L]RQD | bi.skæ | 3
725 | Borde | (74) | [L]RB | bi.møb | 3
726 | Stativer, hylder | (72)2 | [L]RB | bi.ska | 3
727 | Måtter, tæpper, løbere | (77)2 | [L]PLF | bi.tet | 3
729 | Øvrigt løst inventar | (78)1 | [L]RB | bi | 3
73 | Inventar, tekniske-, IT- og av-inventarenheder |  |  |  | 2
731 | AV-udstyr | (72)1 | [L]RC | bi.avu | 3
732 | IT-udstyr | (72)1 | [L]RC | bt.kom.sam | 3
733 | Belysning | (71)2 | [L]HH | bi.lam | 3
734 | Automater | (71)1 | [L]RC | bi.atm | 3
735 | Brandslukningsudstyr | (71)3 | [L]PB | bi.bra | 3
736 | Hårde hvidevarer | (71) | [L]RC | bi.hvi | 3
8 | Beplantning og belægning |  |  |  | 1
80 | Belægninger og befæstelser |  |  |  | 2
801 | Asfalt belægninger | (40) | [L]NCA | tk.bel | 3
802 | Betonstøbte belægninger | (40) | [L]NCA | tk.bel | 3
803 | Gummibelægninger | (40) | [L]NCA | tk.bel | 3
804 | Flise -og stenbelægninger | (40) | [L]NCA | tk.bel | 3
805 | Skærver og grus | (40) | [L]NCA | tk.bel | 3
806 | Kantbegrænsninger | (40) | [L]NDA | tk.bel | 3
807 | Afstribninger og markeringer | (40) | [L]PHE | tk.bel | 3
808 | Konstruerede elementer | (40) | [L]NCA | tk.bel | 3
809 | Øvrige belægninger og befæstelser | (40) | [L]NCA | tk.bel | 3
81 | Beplantning |  |  |  | 2
811 | Træer | (40)7 | [L]RA | tb.træ | 3
812 | Buske og hække | (40)7 | [L]RA | tb.hæk | 3
813 | Muldlag | (40)7 | [L]RA | tb.bus | 3
814 | Bunddække og stauder | (40)7 | [L]RA | tb | 3
815 | Græsarealer | (40)7 | [L]RA | tb.sta | 3
816 | Ekstensive beplantningssystemer | (40)7 | [L]NCA | tb.græ | 3
817 | Intensive opbygninger på tage | (40)7 | [L]RA | tb | 3
819 | Øvrig beplantning | (40)7 | [L]RA | tb | 3
9 | Projektudstyr |  |  |  | 1
91 | Projektudstyr ARK |  |  |  | 2
911 | FRI |  |  |  | 3
92 | Projektudstyr KON |  |  |  | 2
921 | FRI |  |  |  | 3
93 | Projektudstyr VENT |  |  |  | 2
931 | FRI |  |  |  | 3
94 | Projektudstyr VVS |  |  |  | 2
941 | FRI |  |  |  | 3
95 | Projektudstyr EL |  |  |  | 2
951 | FRI |  |  |  | 3
96 | Projektudstyr LAND |  |  |  | 2
961 | FRI |  |  |  | 3

## Map SE
ID | Navn | BSABe | BSABwr | CoClass | Niveau
0 | Generiske objekter | - | - | - | 1
01 | Generiske objekter ARK |  |  |  | 2
011 | FRI |  |  |  | 3
02 | Generiske objekter KON |  |  |  | 2
021 | FRI |  |  |  | 3
03 | Generiske objekter VENT |  |  |  | 2
031 | FRI |  |  |  | 3
04 | Generiske objekter VVS |  |  |  | 2
041 | FRI |  |  |  | 3
05 | Generiske objekter EL |  |  |  | 2
051 | FRI |  |  |  | 3
06 | Generiske objekter LAND |  |  |  | 2
061 | FRI |  |  |  | 3
07 | Generiske objekter Entreprenør Leverandør |  |  |  | 2
071 | FRI |  |  |  | 3
1 | Bygningsbasis |  |  |  | 2
10 | Terræn |  |  |  | 1
101 | Forberedt grund | 11.C |  | BA01 | 3
102 | Byggegrube inkl. afstivning |  |  | XTB | 3
103 | Spunsvægge | 16.BB | BG | ULL | 3
104 | Byggeplads |  |  | DDA | 3
12 | Fundamenter | 15 |  |  | 2
121 | Liniefundamenter | 15.SH | ESE.15 | ULE | 3
122 | Punktfundamenter | 15.SC | ESE.11 | ULC | 3
123 | Pladefundamenter | 15.SG | ESE.14 | ULK | 3
124 | Opmurede fundamenter | 15.SK | ESE.17 | AB | 3
125 | Maskinfundamenter | 15.SF | ESE.13 | ULQ | 3
126 | Pælefundamenter og brøndfundamenter | 15.SE | ESE.12 | ULC | 3
127 | Fundamenter i terræn | 15.ST | ESE.182 | AB | 3
13 | Bygning |  |  |  | 2
131 | Terrændæk | 15.SG/11 | ESE.14 | ULK | 3
18 | Bygningsbasis bygning, øvrige |  |  |  | 2
181 | Kanaler under terrændæk | 15.SZ | SBB.2 | EBC | 3
182 | Gruber og sumpe |  |  | XTC | 3
2 | Primære bygningsdele |  |  |  | 1
20 | Terræn |  |  |  | 2
201 | Hegnsmure | 32.H | D5.2 | CM | 3
202 | Støttemure | 16.BC | EBE.2153 | CJ | 3
203 | Teknikgange i terræn inkl. rørbroer og tunneler | 32.5 |  | EBA | 3
204 | Fodgængerbroer, viadukter m.m. | 21.B | EBA | CA | 3
205 | Trapper og ramper i terræn | 32.G |  | CK/CL | 3
21 | Ydervægge | 27.C |  |  | 2
211 | Vægelementer | 27.CA | GS | ULM | 3
212 | Pladsstøbte vægge | 27.C/11 | ESE.21 | BD | 3
213 | Opmurede vægge | 27.C/21 | FS | BD | 3
214 | Skeletkonstruerede vægge | 27.C/41 | GSA.51 | AD | 3
215 | Skeletkonstruerede vægskørter |  |  | AD | 3
216 | Facadesystemer | 42.A |  | AD | 3
217 | Isoleringsvægsystemer |  |  | AD | 3
218 | Lyskasser |  |  | AD | 3
22 | Indervægge | 27.B |  |  | 2
221 | Vægelementer | 27.B/31 | GS | ULM | 3
222 | Pladsstøbte vægge | 27.B/11 | ESE.21 | BD | 3
223 | Opmurede vægge | 27.B/21 | FS | BD | 3
224 | Skeletkonstruerede vægge | 27.B/41 | GSA.52 | AD | 3
225 | Skeletkonstruerede vægskørter |  |  | AD | 3
226 | Glasvægsystemer |  |  | AD | 3
23 | Dæk | 27.F |  |  | 2
231 | Dækelementer | 27.F/21 |  | ULK | 3
232 | Pladsstøbte dæk | 27.F/11 | ESE.24 | BC | 3
233 | Skeletkonstruerede dæk | 27.FA |  | AC | 3
234 | Afretningslag |  | ESE.52 | BC | 3
239 | Øvrige dæk |  |  | AC | 3
24 | Trapper og ramper |  |  |  | 2
241 | Elementtrapper | 27.HB | GSC.7 | AF | 3
242 | Pladsstøbte trapper | 27.HB | ESE.26 | AF | 3
243 | Sammensatte trapper | 45.CB | GSA.7 | AF | 3
244 | Element ramper | 45.BH | NSK | AG | 3
245 | Pladsstøbte ramper | 45.BH | NSK | AG | 3
246 | Sammensatte ramper | 45.BH | NSK | AG | 3
247 | Faste stiger, lejdere og trin | 45.Z | NBJ.1 | XSC | 3
25 | Bærende bjælker og søjler |  |  |  | 2
251 | Elementbjælker | 27.F/31 | GSC.42 | ULE | 3
252 | Pladsstøbte bjælker | 27.E/11 | ESE.23 | ULE | 3
253 | Stålbjælker | 27.E/34 | GSM.142 | ULE | 3
254 | Øvrige bjælker |  | GS | ULE | 3
255 | Elementsøjler | 27.D/31 | GSC.41 | ULD | 3
256 | Pladsstøbte søjler | 27.D/11 | ESE.22 | ULD | 3
257 | Stålsøjler | 27.D/34 | GSM.141 | ULD | 3
259 | Øvrige søjler |  | GS | ULD | 3
26 | Altaner og altangange |  |  |  | 2
261 | Elementaltaner og altangange | 27.HC/27.HD |  | AH | 3
262 | Pladsstøbte altaner og altangange | 27.HC/27.HD |  | AH | 3
263 | Sammmensatte altaner, altangange | 45.BB |  | AH | 3
27 | Tage |  |  |  | 2
271 | Spærtage | 27.G |  | BE | 3
272 | Tagkassetter | 41.A |  | AE | 3
273 | Varme tage |  |  | AE | 3
274 | Glastagssystemer | 41.A |  | AE | 3
275 | Mobile tage | 41.EH |  | AE | 3
276 | Baldakiner og overdækninger | 45.BD |  | RQD | 3
279 | Øvrige tagværker | 41.A |  | AE | 3
28 | Primære bygningsdele, øvrige |  |  |  | 2
3 | Kompletterende bygningsdele |  |  |  | 1
30 | Terræn |  |  |  | 2
301 | Hegn, afskærmninger |  |  | RUA | 3
302 | Trapper og ramper |  |  | CK/CL | 3
303 | Overgange |  |  |  | 3
31 | Ydervægge | 42.D |  |  | 2
311 | Døre | 42.DE | NCS.21 | QQC | 3
312 | Vinduer | 42.DB | NCS.11 | QQA | 3
313 | Døre, facadesystemer |  |  | QQB | 3
314 | Vinduesopluk, facadesystemer | 42.DC |  | QQB | 3
315 | Ruder, blændfelter og karmprofiler, facadesystemer |  |  | NAA | 3
316 | Porte og karusseldøre | 42.DF | NCS.23 | QQE | 3
317 | Ydervægge, afskærmninger | 42.DD | NCS.13 | RQD | 3
319 | Øvrig ydervægs kompletteringer | 42.D |  |  | 3
32 | Indervægge | 43.C |  |  | 2
321 | Døre | 43.CCE | NCS.22 | QQC | 3
322 | Vinduer, luger og lemme |  | NCS.11 | QQA | 3
323 | Døre, glasvægsystem |  | NCS.13 | QQB | 3
324 | Vinduesopluk, glasvægsystemer |  |  | QQB | 3
325 | Ruder, blændfelter og karmprofiler,glasvægsystemer |  |  | NAA | 3
326 | Indvendige porte og karruseldøre | 43.CCF |  | QQE | 3
327 | Bevægelige indervægge |  | NCS.4 | AD04 | 3
328 | Indervægge, afskærmning | 43.CCD | NCS.13 | RQJ | 3
329 | Øvrig indervægs kompletteringer | 43.CC |  |  | 3
33 | Dæk | 43.D |  |  | 2
331 | Opbyggede gulve | 43.DA |  | BF | 3
332 | Svømmende gulve | 43.DC |  | BF | 3
333 | Lemme, riste, måtterammer | 43.DEG | NSB | NAC | 3
334 | Støbte gulve | 43.DB/11 | ESE.52 | BF | 3
335 | Opbyggede belægninger |  | M | NCC | 3
336 | Lydabsorbenter |  |  | RQC | 3
339 | Øvrige dækkompletteringer |  |  |  | 3
34 | Trapper og ramper |  |  |  | 2
341 | Gelændere, rækværker og håndlister udvendige | 45.B | NSK.3 | FQC/FQD | 3
342 | Gelændere, rækværker og håndlister indvendige | 45.C | NSK.3 | FQC/FQD | 3
343 | Riste, måtterammer |  | NSB | NAC | 3
349 | Øvrig trappekompletteringer |  |  |  | 3
35 | Lofter | 43.E |  |  | 2
351 | Indvendige nedhængte lofter | 43.E/40 |  | BG | 3
352 | Udvendige nedhængte lofter |  |  | BG | 3
353 | Indvendige påbyggede lofter | 43.E/40 |  | BG | 3
354 | Udvendige påbyggede lofter |  |  | BG | 3
355 | Indvendige loftskørter |  |  | BG | 3
356 | Udvendige loftskørter |  |  | BG | 3
357 | Lydabsorbenter |  |  | RQC | 3
36 | Altaner | 43.BB |  |  | 2
361 | Rækværker, brystninger |  |  | FQD | 3
37 | Tage | 41.F |  |  | 2
371 | Kviste | 41.EC | NSD.14 | AK | 3
372 | Ovenlys, røg- og taglemme | 41.EG | NSD.2 | QQA | 3
373 | Solskærme til ovenlys |  | NSC.74 | RQD | 3
374 | Sikring | 41.FD | NSJ | FQD | 3
375 | Brandkamserstatning |  |  | NDB | 3
376 | Inddækninger |  | JT | WMC | 3
377 | Belægninger på færdige tagflader |  | J | NCE | 3
38 | Kompletterende bygningsdele bygning, øvrige |  |  |  | 2
4 | Overfladebygningsdele |  |  |  | 1
41 | Udvendige vægge |  |  |  | 2
411 | Malerbehandlinger |  | LCS.211 | FSB | 3
412 | Beklædninger, påmurede | 42.B/21 | FS | NCB | 3
413 | Beklædninger, monteret |  |  | NCB | 3
42 | Indvendige vægge |  |  |  | 2
421 | Malerbehandlinger | 44.C | LCS.2212 | FSB | 3
422 | Beklædninger, påmurede | 42.B/21 | FS | NCB | 3
423 | Beklædninger, monteret | 44.C |  | NCB | 3
43 | Dæk og gulve |  |  |  | 2
431 | Malerbehandlinger | 44.BB | LCS.2211 | FSB | 3
432 | Beklædninger, påmurede | 44.BB | M | NCC | 3
433 | Beklædninger, monteret | 44.BB |  | NCC | 3
44 | Trapper og ramper |  |  |  | 2
441 | Malerbehandlinger | 44.BC | LCS.223 | FSB | 3
442 | Beklædninger, påmurede | 44.BC | M | NCC | 3
443 | Beklædninger, monteret | 44.BC |  | NCC | 3
45 | Lofter |  |  |  | 2
451 | Malerbehandlinger | 44.D | LCS.2213 | FSB | 3
452 | Beklædninger, påmurede | 44.D |  | NCD | 3
453 | Beklædninger, monteret | 44.D |  | NCD | 3
46 | Altaner |  |  |  | 2
461 | Malerbehandlinger |  |  | FSB | 3
462 | Beklædninger, påmurede |  |  | NCC | 3
463 | Beklædninger, monteret |  |  | NCC | 3
47 | Tage |  |  |  | 2
471 | Malerbehandlinger |  | LCS.213 | FSB | 3
472 | Tagdækninger |  | J | NCE | 3
48 | Overflader bygning, øvrige |  |  |  | 2
5 | VVS- og ventilationsanlæg |  |  |  | 1
50 | VVS-anlæg, terræn |  |  |  | 2
501 | Metalrør i jord |  | PB-.1, PB-.2, PB-.3, PBB.1 osv |  | 3
502 | Fleksible plastrør i jord |  |  |  | 3
503 | Hårde plastrør i jord |  |  |  | 3
504 | Brønde |  | PD |  | 3
5041 | Brønde |  | PD |  | 4
5042 | Drænbrønde |  | PDB.6 |  | 4
5043 | Nedløbsbrønde |  | PDB.1 |  | 4
5044 | Pumpebrønde |  | PDY.1 |  | 4
5045 | Spulebrønde |  | PDB.3 |  | 4
5046 | Tørbrønde |  | PDB.2 |  | 4
5047 | Sandfang |  | PDB.5 |  | 4
5048 | Rendestensbrønde |  |  |  | 4
505 | Riste/Linjedræn |  | PDB |  | 3
5051 | Linjedræn |  |  |  | 4
5052 | Punktriste |  |  |  | 4
506 | Udskiller (Olie, fedt, benzin mv.) |  | PDF |  | 3
5061 | Olieudskillere |  | PDF.2 |  | 4
5062 | Fedtudskillere |  | PDF.3 |  | 4
5063 | Slamfang |  | PDF.1 |  | 4
507 | Sanitetstilslutninger |  | PU |  | 3
5071 | Gulvafløb |  | PRB.1 |  | 4
5072 | Vaskerender |  | PUC.2 |  | 4
5073 | Toiletter |  | PUE.1 |  | 4
5074 | Vaske |  | PUC.1 |  | 4
5075 | Faldstammer |  |  |  | 4
5076 | Udstyr |  | PU |  | 4
508 | Tilbehør |  |  |  | 3
5081 | Faskiner |  |  |  | 4
5082 | Højvandsslukke |  |  |  | 4
5083 | Brandhaner |  | PVD.1 |  | 4
5084 | Tanke |  | PL |  | 4
51 | Logistik |  |  |  | 2
511 | Affalds og logistiksystemer |  |  |  | 3
5111 | Affald | 53.C, 53.D, 53.E |  |  | 4
5112 | Logistik | 75 |  |  | 4
52 | Afløb og sanitet | 53.B |  |  | 2
521 | Afløb og lign. tilbehør |  |  |  | 3
5211 | Gulvafløb |  | PRB.1 |  | 4
5212 | Specialafløb |  |  |  | 4
5213 | Drypkopper |  |  |  | 4
5214 | Vakuumventiler |  | PSG.25 |  | 4
5215 | Tagbrønde |  | JT- |  | 4
5216 | Faldstammeudluftninger |  |  |  | 4
522 | Toiletter og lign. |  |  |  | 3
5221 | Toiletter |  | PUE.1 |  | 4
5222 | Bideter |  | PUC.3 |  | 4
5223 | Urinaler |  | PUE.2 |  | 4
5224 | Tørklosetter |  |  |  | 4
523 | Vaske |  | PUC, PUF |  | 3
5231 | Håndvaske |  | PUC.1 |  | 4
5232 | Køkkenvaske |  | PUF.1 |  | 4
5233 | Rengøringsvaske |  | PUF.2, PUF.3 |  | 4
5234 | Stålvaske |  | PUF.42 |  | 4
5235 | Udslagsvaske |  | PUF.41 |  | 4
5236 | Laboratorievaske |  |  |  | 4
5237 | Vaskeborde |  | PUF.3 |  | 4
5238 | Vaskerender |  | PUC.2 |  | 4
524 | Afløbstilslutninger til udstyr | 51.CD |  |  | 3
5241 | Kølediske |  | XMB.14 |  | 4
5242 | Kondensafløb |  |  |  | 4
525 | Vand- og afløbstilslutninger til alm. udstyr |  |  |  | 3
5251 | Drikkevandskølere |  | PUD.2 |  | 4
5252 | Ismaskiner |  | XMB.81 |  | 4
5253 | Kaffemaskiner |  | XLD.1 |  | 4
526 | Vand- og afløbstilslutninger til teknik |  |  |  | 3
5261 | Opvaskemaskiner |  | XKF, XLF |  | 4
5262 | Ovne |  | XKC, XLC |  | 4
5263 | Vaskemaskiner |  | XKH.1 |  | 4
5264 | Bækkenskyllere |  | PUG.1, PUG.2 |  | 4
5265 | Dekontaminatorer |  | PUG.3 |  | 4
527 | Vand- og afløbstilslutninger til lab. udstyr |  |  |  | 3
5271 | Aftrækskabe |  | XNB.3 |  | 4
5272 | Stinkskabe |  | XNB.1 |  | 4
528 | Badekar og lign. |  | PUB |  | 3
5281 | Badekar |  | PUB.1 |  | 4
53 | Vand (koldt/varmt vand, behandlet vand) |  |  |  | 2
531 | Mekanisk udstyr |  |  |  | 3
5311 | Målearrangementer |  |  |  | 4
5312 | Cirkulationspumper |  | PKB |  | 4
5313 | Fordelerrør til vand |  | PPC.62 |  | 4
5314 | Trykforøgeranlæg |  | PKB? |  | 4
532 | Vandtilslutninger |  |  |  | 3
5321 | Spulehaner |  | PEB.3 |  | 4
5322 | Gårdhaner |  | PVB.12 |  | 4
5323 | Brandstigerør |  |  |  | 4
5324 | Nødbrusere |  | PVC.1 |  | 4
5325 | Brusere |  | PVB.21 |  | 4
5326 | Kipgryder |  | XLC.33 |  | 4
5327 | Aftapningshaner |  | PVB.11 |  | 4
533 | Vandbehandlingsanlæg |  |  |  | 3
5331 | Klordioxidanlæg |  |  |  | 4
5332 | Korrolyseanlæg |  |  |  | 4
5333 | Produktion BBK |  |  |  | 4
5334 | Produktions RO |  |  |  | 4
5335 | Parafinrensere |  |  |  | 4
5336 | Filtreringsanlæg |  |  |  | 4
534 | Brandskabe |  |  |  | 3
5341 | Brandslangevindere |  |  |  | 4
54 | Luftarter (gas, trykluft, vakuum, damp) |  |  |  | 2
541 | Mekanisk udstyr |  |  |  | 3
5411 | Overvågningsenheder |  |  |  | 4
5412 | Nødspærringsbokse |  |  |  | 4
5413 | Nødforsyningsenheder |  |  |  | 4
5414 | Gasregulatorer |  |  |  | 4
5415 | Målerarrangementer |  |  |  | 4
542 | Luftartsudtag |  |  |  | 3
543 | Luftartsproducerende anlæg |  |  |  | 3
5431 | Trykluftskompressorer |  |  |  | 4
5432 | Vakuumanlæg |  |  |  | 4
5433 | Gasflasker |  |  |  | 4
5434 | Tanke |  |  |  | 4
545 | Tilbehør |  |  |  | 3
5451 | Flaskegas regulatorer |  |  |  | 4
5452 | NIST koblinger |  |  |  | 4
55 | Køling |  |  |  | 2
551 | Mekanisk udstyr |  |  |  | 3
5511 | Målearrangementer |  |  |  | 4
5512 | Cirkulationspumper |  |  |  | 4
5513 | Fordelerrør til køling |  |  |  | 4
5514 | Køleblandesløjfer |  |  |  | 4
5515 | Kølevekslere |  |  |  | 4
5516 | Beholdere/Tanke |  |  |  | 4
552 | Kølegivere |  |  |  | 3
5521 | Fordamperer |  |  |  | 4
5522 | Køleflader |  |  |  | 4
5523 | Fancoils |  |  |  | 4
5524 | Kølebafler |  |  |  | 4
553 | Køleproducerende anlæg |  |  |  | 3
5531 | Kølecentraler |  |  |  | 4
5532 | Chillere |  |  |  | 4
5533 | Frikølere |  |  |  | 4
5534 | Tørkølere |  |  |  | 4
5535 | Kølekompressorer |  |  |  | 4
56 | Varme |  |  |  | 2
561 | Mekanisk udstyr |  |  |  | 3
5611 | Målearrangementer |  |  |  | 4
5612 | Pumper |  |  |  | 4
5613 | Fordelerrør til varme |  |  |  | 4
5614 | Varmeblandesløjfer |  |  |  | 4
5615 | Varmevekslere |  |  |  | 4
5616 | Ekspansionsbeholdere |  |  |  | 4
5617 | Brugsvandvekslere |  |  |  | 4
5618 | Varmtvandsbeholdere |  |  |  | 4
562 | Varmegivere |  |  |  | 3
5621 | Varmeflader |  |  |  | 4
5622 | Radiatorer |  |  |  | 4
5623 | Gulvvarme |  |  |  | 4
5624 | Strålevarmepaneler |  |  |  | 4
5625 | Konvektore |  |  |  | 4
5626 | Varmluftstæpper |  |  |  | 4
5627 | Varme kalorieferer |  |  |  | 4
563 | Varmeproducerende anlæg |  |  |  | 3
5631 | Gasfyr |  |  |  | 4
5632 | Oliefyr |  |  |  | 4
5633 | Pillefyr |  |  |  | 4
5634 | Halmfyr |  |  |  | 4
57 | Ventilation |  |  |  | 2
571 | Kanaler |  |  |  | 3
5711 | Cirkulære kanaler |  | QL | WPA | 4
5712 | Rektangulære kanaler |  | QL | WPB | 4
5713 | Flexkanaler |  | QL | WPC | 4
572 | Anlæg, køle/varmeflader og vekslere |  |  |  | 3
5721 | Ventilatiosanlæg |  | QA |  | 4
5722 | Varmeflader |  | QFC.1 | EPD | 4
5723 | Køleflader |  | QFC.2 | EQE | 4
5724 | Væskekoblet vekslere |  | QFB.5 | EGC | 4
5725 | Varmegenvinding |  | QFB | EGC | 4
5726 | Varmevekslere |  | QFC | EGC | 4
5727 | Befugtere |  | QHB | HWB | 4
5728 | Affugtere |  | QHC | HPA | 4
573 | Kanal tilbehør |  |  |  | 3
5731 | Lyddæmpere |  |  |  | 4
5732 | Flamme og røgspjæld |  |  |  | 4
5733 | Brand og røgspjæld |  |  |  | 4
5734 | Overtryksspjæld |  |  |  | 4
5735 | Røgspjæld |  |  |  | 4
5736 | Spjæld on/off |  |  |  | 4
5737 | Volumenstrømsregulatore |  |  |  | 4
5738 | Filtre |  |  |  | 4
574 | Ventilatorer |  |  |  | 3
5741 | Ventilatorer |  |  |  | 4
5742 | Axialventilatorer |  |  |  | 4
5743 | Boksventilatorer |  |  |  | 4
5744 | Kanalventilatorer |  |  |  | 4
5745 | Processudsugningsventilatorer |  |  |  | 4
5746 | Tag ventilatorer |  |  |  | 4
5747 | Vådrumsventilatorer |  |  |  | 4
5748 | Vægventilatorer |  |  |  | 4
575 | Ventilationsarmaturer |  |  |  | 3
5751 | Dyser |  |  |  | 4
5752 | Fortrængningsarmaturer |  |  |  | 4
5753 | Loftsarmaturer |  |  |  | 4
5754 | Loftsarmaturer synlig montage |  |  |  | 4
5755 | Renrumsarmaturer |  |  |  | 4
5756 | Riste/Vægarmarturer |  |  |  | 4
5757 | Indblæsningsposer |  |  |  | 4
5758 | Kontrolventiler |  |  |  | 4
5759 | Overtryksventiler |  |  |  | 4
576 | Tilslutninger til udstyr |  |  |  | 3
5761 | Emhætter |  |  |  | 4
5762 | Punktsug |  |  |  | 4
5763 | Kemikalieskabe |  |  |  | 4
5764 | Stinkskabe |  |  |  | 4
5765 | Lafbænke |  |  |  | 4
5766 | Sluser |  |  |  | 4
5767 | Aftrækskasser |  |  |  | 4
5768 | Dekontaminatorer |  |  |  | 4
577 | Taghætter/gennemføringer |  |  |  | 3
5771 | Afkasthætter |  |  |  | 4
5772 | Indtagshætter |  |  |  | 4
5773 | Afkastsskorstene |  |  |  | 4
5774 | Indtagsskorstene |  |  |  | 4
5775 | Indtagsriste i vægge |  |  |  | 4
5776 | Taggennemføringer |  |  |  | 4
5777 | Membrangennemføringer |  |  |  | 4
578 | Kanalisolering |  |  |  | 3
5781 | Isolering, Brand |  |  |  | 4
5782 | Isolering, Varme |  |  |  | 4
5783 | Isolering, Kondens |  |  |  | 4
5784 | Isolering, Lyd |  |  |  | 4
58 | Sprinkling |  |  |  | 2
581 | Mekanisk udstyr |  |  |  | 3
5811 | Tryktanke |  |  |  | 4
5812 | Trykbeholderpumper |  |  |  | 4
5813 | Alarmventiler |  |  |  | 4
5814 | Flowswitche |  |  |  | 4
582 | Sprinklerdyser |  |  |  | 3
5821 | Nedhængt sprinklerdyser |  |  |  | 4
5822 | Skjult, nedhængt sprinklerdyser |  |  |  | 4
5823 | Pendant sprinklerdyser |  |  |  | 4
5824 | Vægmonterert sprinklerdyser |  |  |  | 4
583 | Brandskabe |  |  |  | 3
5831 | Slangevindere |  |  |  | 4
59 | Tværgående komponenter, VVS |  |  |  | 2
591 | Metalrør i bygninger |  |  |  | 3
592 | Fleksible plastrør i bygninger |  |  |  | 3
593 | Hårde plastrør i bygninger |  |  |  | 3
594 | Statiske Ventiler |  |  |  | 3
5941 | Afspæringsventiler |  |  |  | 4
5942 | Strengreguleringsventiler |  |  |  | 4
5943 | Magnet ventiler |  |  |  | 4
5944 | Sikkerhedsventiler |  |  |  | 4
5945 | Udluftningsventiler |  |  |  | 4
5946 | Aftapningsventiler |  |  |  | 4
5947 | Kontraventiler |  |  |  | 4
5948 | Zoneventiler |  |  |  | 4
595 | Dynamiske Ventiler |  |  |  | 3
5951 | Cirkulationsventiler |  |  |  | 4
5952 | Dynamisk strengreguleringsventiler |  |  |  | 4
5953 | Trykdifferensregulator |  |  |  | 4
596 | Moterdrevne rørtilbehør |  |  |  | 3
5961 | Motorventil |  |  |  | 4
5962 | Motordreven trykdifferensregulatorer |  |  |  | 4
597 | Målere, filtre og øvrige |  |  |  | 3
5971 | Filter |  |  |  | 4
5972 | Flowmåler |  |  |  | 4
5973 | Energimålere |  |  |  | 4
5974 | Termometer |  |  |  | 4
5975 | Manometer |  |  |  | 4
5976 | Kompensator |  |  |  | 4
5977 | Renselemme |  |  |  | 4
5978 | Koblingsdåser |  |  |  | 4
598 | Rørisolering |  |  |  | 3
5981 | Isolering, brand |  |  |  | 4
5982 | Isolering, varme |  |  |  | 4
5983 | Isolering, kondens |  |  |  | 4
5984 | Isolering, lyd |  |  |  | 4
599 | Bæringer, Konsoller, Stativer, Huller og Udsparinger |  |  |  | 3
5991 | Bæringer |  |  |  | 4
5992 | Konsoller |  |  |  | 4
5993 | Huller og hullukninger |  |  |  | 4
5994 | Stativer |  |  |  | 4
6 | El- og mekaniske anlæg |  |  |  | 1
60 | Terræn |  |  |  | 2
601 | Ledninger |  |  |  | 3
6011 | Luftledninger for højspændingsanlæg |  |  |  | 4
6012 | Ledninger i jord for højspændingsanlæg |  |  |  | 4
6013 | Luftledninger for lavspændingsanlæg |  |  |  | 4
6014 | Ledninger i jord for lavspændingsanlæg |  |  |  | 4
6015 | Ledninger for elektronik- og svagstrømsanlæg |  |  |  | 4
602 | Belysning |  |  |  | 3
6021 | Gade- og vejbelysningsanlæg |  |  |  | 4
6022 | Pladsbelysning |  |  |  | 4
6023 | Park- og havebelysningsanlæg |  |  |  | 4
6024 | Specialbelysning |  |  |  | 4
603 | Installation for anlæg under terræn |  |  |  | 3
6031 | Jordelektrodeanlæg |  |  |  | 4
6032 | Olieudskilleranlæg |  |  |  | 4
6033 | Pumpeanlæg i brønde |  |  |  | 4
6034 | Registreringsanlæg for fedtudskiller |  |  |  | 4
6035 | Varmekabelanlæg |  |  |  | 4
6036 | Lækagedetekteringsanlæg |  |  |  | 4
6037 | Frostdetekteringsanlæg |  |  |  | 4
604 | Installation for anlæg på terræn |  |  |  | 3
6041 | Anlæg for brugsgenstande |  |  |  | 4
605 | Trafikstyring |  |  |  | 3
6051 | Trafiksignalanlæg |  |  |  | 4
6052 | Faste skilte |  |  |  | 4
6053 | Dynamiske skilte |  |  |  | 4
6054 | Trafikdetektering |  |  |  | 4
6055 | Bomanlæg |  |  |  | 4
61 | Føringsveje |  |  |  | 2
611 | Bakker/stiger |  |  |  | 3
6111 | Kabelstiger |  |  |  | 4
6112 | Kabelbakker |  |  |  | 4
6113 | Gitterbakker |  |  |  | 4
612 | Kanaler |  |  |  | 3
6121 | Installationskanaler |  |  |  | 4
613 | Kabelrør |  |  |  | 3
6131 | Flexrør |  |  |  | 4
6132 | Plastrør |  |  |  | 4
6133 | Stålrør |  |  |  | 4
614 | Fiberbakker |  |  |  | 3
6141 | Fiberrunner |  |  |  | 4
615 | Brand- og lydtætninger |  |  |  | 3
6151 | Brandtætninger |  |  |  | 4
6152 | Lydtætninger |  |  |  | 4
616 | Huller og udsparinger |  |  |  | 3
6161 | Huller |  |  |  | 4
6162 | Udsparinger |  |  |  | 4
619 | Øvrige |  |  |  | 3
6191 | Dåser |  |  |  | 4
6192 | Indstøbninger |  |  |  | 4
62 | Højspænding |  |  |  | 2
621 | Forsyning |  |  |  | 3
6211 | Stikledninger |  |  |  | 4
6212 | Transformere |  |  |  | 4
6213 | Nød- og reserveforsyningsanlæg / UPS |  |  |  | 4
6214 | Ens- og vekselretteranlæg |  |  |  | 4
6215 | Fasekompenseringsanlæg |  |  |  | 4
6216 | Frekvensomformeranlæg |  |  |  | 4
622 | Fordeling |  |  |  | 3
6221 | Hovedledninger |  |  |  | 4
6222 | Koblingsudstyr |  |  |  | 4
623 | Installationer for apparater og maskiner |  |  |  | 3
6231 | Produktions- og arbejdsmaskiner |  |  |  | 4
6232 | Pumpeanlæg |  |  |  | 4
6233 | Motorer |  |  |  | 4
63 | Lavspænding |  |  |  | 2
631 | Forsyninger - ekstern |  |  |  | 3
6311 | Stikledninger / Kanalskinner |  |  |  | 4
6312 | Transformeranlæg |  |  |  | 4
6313 | Stationstavler |  |  |  | 4
6314 | Nød- og reserveforsyningsanlæg/UPS |  |  |  | 4
6315 | Fasekompenseringsanlæg |  |  |  | 4
6316 | Frekvensomformeranlæg |  |  |  | 4
632 | Fordeling |  |  |  | 3
6321 | Hovedledninger / Kanalskinner |  |  |  | 4
6322 | Hovedtavler |  |  |  | 4
6323 | Fordelingstavler |  |  |  | 4
6324 | Undertavler |  |  |  | 4
6325 | Gruppetavler |  |  |  | 4
6329 | Øvrige tavler |  |  |  | 4
633 | Installationer for apparater og maskiner |  |  |  | 3
6331 | Kedelanlæg |  |  |  | 4
6332 | Køleanlæg |  |  |  | 4
6333 | Produktions- og arbejdsmaskiner |  |  |  | 4
6334 | Pumpeanlæg |  |  |  | 4
6335 | Storkøkkenmaskinanlæg |  |  |  | 4
6336 | Stor-/fælles vaskerianlæg |  |  |  | 4
6337 | Ventilationsanlæg |  |  |  | 4
6339 | Installationer for øvrige mekaniske anlæg |  |  |  | 4
634 | Termiske anlæg |  |  |  | 3
6341 | El-varmeflade |  |  |  | 4
6342 | Håndtørrer, håndklædetørrer |  |  |  | 4
6343 | Ovnanlæg |  |  |  | 4
635 | Installationer for belysning |  |  |  | 3
6351 | Anlæg for almen belysning |  |  |  | 4
6352 | Anlæg for lavvoltsbelysning |  |  |  | 4
6353 | Anlæg for sikkerhedsbelysning |  |  |  | 4
6354 | Anlæg for særbelysning |  |  |  | 4
6355 | Lysstyringsanlæg |  |  |  | 4
636 | Belysningsarmaturer |  |  |  | 3
6361 | Armatur – Almen belysning |  |  |  | 4
6362 | Armatur – Sikkerhedsbelysning |  |  |  | 4
6363 | Armatur – Special belysning |  |  |  | 4
637 | Kraftinstallationer |  |  |  | 3
6371 | Stikkontakter |  |  |  | 4
6372 | Arbejdsstationer/Gulvbokse |  |  |  | 4
6373 | Udtag |  |  |  | 4
6374 | Forsyning til brugsgenstande |  |  |  | 4
6375 | Sengestuepaneler |  |  |  | 4
638 | Vedvarende energi - Intern forsyning |  |  |  | 3
6381 | Solcelleanlæg |  |  |  | 4
64 | Kommunikation og information |  |  |  | 2
641 | Kommunikation |  |  |  | 3
6411 | Telefonanlæg |  |  |  | 4
6412 | Radioanlæg |  |  |  | 4
6413 | Dør- og porttelefoner |  |  |  | 4
642 | Information |  |  |  | 3
6421 | Optagetanlæg |  |  |  | 4
6422 | Ringeanlæg |  |  |  | 4
6423 | Ur-anlæg |  |  |  | 4
643 | Audio, video og antenner |  |  |  | 3
6431 | Højttaleranlæg |  |  |  | 4
6432 | Mikrofonanlæg |  |  |  | 4
6433 | Teleslyngeanlæg |  |  |  | 4
6434 | Videoanlæg |  |  |  | 4
6435 | Antenneanlæg |  |  |  | 4
6436 | AV-anlæg |  |  |  | 4
644 | IT-infrastrukturer |  |  |  | 3
6441 | Kabling-og X-felter |  |  |  | 4
6442 | DAS – antenneanlæg |  |  |  | 4
6443 | Positionerings system |  |  |  | 4
65 | Sikring |  |  |  | 2
651 | Adgangssikringer |  |  |  | 3
6511 | Automatisk indbrudsalarmanlæg (AIA-anlæg) |  |  |  | 4
6512 | Automatisk adgangsdørkontrolanlæg (ADK-anlæg) |  |  |  | 4
6513 | Internt TV-overvågningsanlæg (ITV-anlæg) |  |  |  | 4
652 | Sikringsanlæg |  |  |  | 3
6521 | Automatisk brandalarmanlæg (ABA-anlæg) |  |  |  | 4
6522 | Automatisk branddørlukningsanlæg (ABDL-anlæg) |  |  |  | 4
6523 | Automatisk gasalarmsanlæg (AGA-anlæg) |  |  |  | 4
6524 | Automatisk rumslukningsanlæg (ARS-anlæg) |  |  |  | 4
6525 | Automatisk vandslukningsanlæg (AVS-anlæg) |  |  |  | 4
6526 | Automatisk brandventilationsanlæg |  |  |  | 4
653 | Personsikringer |  |  |  | 3
6531 | Varslingsanlæg (VAR-anlæg) |  |  |  | 4
6532 | Nødkaldeanlæg |  |  |  | 4
6533 | Alarmanlæg i køle- og fryserum |  |  |  | 4
6534 | Detektoranlæg for personsikring |  |  |  | 4
6535 | Overfaldsalarm |  |  |  | 4
6536 | Patientkaldeanlæg |  |  |  | 4
66 | Bygningsautomation |  |  |  | 2
661 | Managementsystemer |  |  |  | 3
6611 | BMS-anlæg |  |  |  | 4
662 | Central tilstandsstyring |  |  |  | 3
6621 | CTS-anlæg |  |  |  | 4
6622 | IBI-anlæg med central styring |  |  |  | 4
67 | Beskyttelse |  |  |  | 2
671 | Overspændingsbeskyttelse |  |  |  | 3
6711 | Lynbeskyttelser |  |  |  | 4
672 | Udligningsforbindelser |  |  |  | 3
6721 | Hovedudligningsforbindelser |  |  |  | 4
6722 | Lokal udligningsforbindelse uden jordforbindelser |  |  |  | 4
6723 | Supplerende udligningsforbindelser |  |  |  | 4
68 | Person- og materialetransport |  |  |  | 2
681 | Persontransport |  |  |  | 3
6811 | Elevatorer |  |  |  | 4
6812 | Lifte |  |  |  | 4
6813 | Rullende trapper |  |  |  | 4
6814 | Rullende fortove |  |  |  | 4
682 | Gods- og materialetransport |  |  |  | 3
6821 | Elevatorer |  |  |  | 4
6822 | Lifte og sakseborde |  |  |  | 4
6823 | Transportbånd |  |  |  | 4
6824 | Kraner og taljer |  |  |  | 4
7 | Inventar og teknisk udstyr |  |  |  | 1
70 | Inventar, terræn | 32 |  |  | 2
701 | Tekniske inventarenheder |  |  | RB | 3
702 | Tavler, skilte og skærme | 32.B |  | PHD | 3
703 | Opbevaring |  | DEK | UBB | 3
704 | Bordmøbler |  | DEK.13 | UBE | 3
705 | Siddemøbler |  | DEK.14 | UBE | 3
706 | Afskærmninger |  | DEG | RUA | 3
707 | Aktivites- og legeudstyr |  | DEK | RB | 3
709 | Øvrigt inventar i terræn | 32.J |  | RB | 3
71 | Inventar, fastmonteret |  |  |  | 2
711 | Skabe, skuffer | 46.B | XBD.1 | CMB | 3
712 | Reoler, hylder | 46.B | XBD.3 | UBE | 3
713 | Siddemøbler, liggemøbler | 46.B | XBF/XBG | UBE | 3
714 | Gardiner, persienner, skærmvægge, forhæng | 46.B | XBH.1 | RQE/RQF | 3
715 | Borde, bordplader | 46.B | XBE | UBE | 3
716 | Skilte, tavler | 46.B | XBC.1 | PHD | 3
717 | Garniture | 46.B |  | RC | 3
719 | Øvrigt fast monteret inventar | 46.B | XZ | RB | 3
72 | Inventar, løst |  |  |  | 2
721 | Skabe, skuffer | 46.B | XBD.1 | CMB | 3
722 | Reoler | 46.B | XBD.3 | UBE | 3
723 | Siddemøbler, liggemøbler | 46.B | XBF/XBG | UBE | 3
724 | Skærmvægge, forhæng | 46.B | XBB | RQJ | 3
725 | Borde | 46.B | XBE | UBE | 3
726 | Stativer, hylder | 46.B | XBD.3 | UBE | 3
727 | Måtter, tæpper, løbere | 46.B | XBH.5 | PLE | 3
729 | Øvrigt løst inventar | 46.B | XZ | RB | 3
73 | Inventar, tekniske-, IT- og av-inventarenheder |  |  |  | 2
731 | AV-udstyr |  |  | RC | 3
732 | IT-udstyr |  | SF | RC | 3
733 | Belysning |  | SN | HH | 3
734 | Automater | 46.C |  | RC | 3
735 | Brandslukningsudstyr | 54 |  | PB | 3
736 | Hårde hvidevarer | 46.C | XK | RC | 3
8 | Beplantning og belægning |  |  |  | 1
80 | Belægninger og befæstelser |  |  |  | 2
801 | Asfalt belægninger |  |  | NCA | 3
802 | Betonstøbte belægninger |  |  | NCA | 3
803 | Gummibelægninger |  |  | NCA | 3
804 | Flise -og stenbelægninger |  |  | NCA | 3
805 | Skærver og grus |  |  | NCA | 3
806 | Kantbegrænsninger | 32.E |  | NDA | 3
807 | Afstribninger og markeringer | 32.BC |  | PHE | 3
808 | Konstruerede elementer |  |  | NCA | 3
809 | Øvrige belægninger og befæstelser |  |  | NCA | 3
81 | Beplantning |  |  |  | 2
811 | Træer | 32.L |  | TRA | 3
812 | Buske og hække | 32.L |  | TRB | 3
813 | Muldlag | 32.L |  | TRB | 3
814 | Bunddække og stauder | 32.L |  | RA | 3
815 | Græsarealer | 32.L |  | RA | 3
816 | Ekstensive beplantningssystemer | 32.L |  | NCF | 3
817 | Intensive opbygninger på tage |  |  | NCF | 3
819 | Øvrig beplantning | 32.L |  | RA | 3
9 | Projektudstyr |  |  |  | 1
91 | Projektudstyr ARK |  |  |  | 2
911 | FRI |  |  |  | 3
92 | Projektudstyr KON |  |  |  | 2
921 | FRI |  |  |  | 3
93 | Projektudstyr VENT |  |  |  | 2
931 | FRI |  |  |  | 3
94 | Projektudstyr VVS |  |  |  | 2
941 | FRI |  |  |  | 3
95 | Projektudstyr EL |  |  |  | 2
951 | FRI |  |  |  | 3
96 | Projektudstyr LAND |  |  |  | 2
961 | FRI |  |  |  | 3

## Map Reference
BC/SfB 1988 | Navn | CCS kode | CCS term DK | CCS definition | CCS term EN | CCS definition EN | CoClass | CoClass Term | Forvaltningsklassifikation V2.3 | Navn | FVK Niveau
(1.) | Alment bygningsbasis | [L] | Bygningsdel | bestanddel af et bygværk med en karakteristisk teknisk funktion, form og/eller position |  |  | BA01 | Undergrund | b | Bygningsdele i bygning | FVK Niveau 1
(10) | Bygningsbasis, terræn | [L]A | Terrænsystem | funktionelt system der afslutter et bygværk nedadtil ved at indgå i terræn eller være i direkte kontakt med terræn |  |  | XTB | Hålrum | bi | Bygning, inventar | FVK Niveau 2
(10)1 | Forberedt grund | [L]B | Vægsystem | funktionelt system der danner og adskiller rum vertikalt |  |  | ULL | Stödvägg | bi.aff | Affaldscontainer, -beholder og -stativ | FVK Niveau 3
(10)2 | Byggegrube inkl. afstivning | [L]C | Dæksystem | funktionelt system der danner og adskiller rum horisontalt |  |  | DDA | Byggplats | bi.atm | Automater til mad / drikke | FVK Niveau 3
(10)3 | Spunsvægge | [L]D | Tagsystem | funktionelt system der afslutter et bygværk opadtil |  |  | ULE | Balk | bi.avu | Av-udstyr | FVK Niveau 3
(10)4 | Pæle- og brøndfundamenter | [L]E | Gas- og luftsystem | funktionelt system der forsyner med tekniske gasser eller teknisk luft |  |  | ULC | Markfundament | bi.bad | Badeværelse inventar | FVK Niveau 3
(10)5 | Fundamenter i terræn | [L]F | Vand- og væskesystem | funktionelt system der forsyner med brugsvand, teknisk vand eller væske |  |  | ULK | Bärande platta | bi.bep | Beplantning | FVK Niveau 3
(12) | Fundamenter, bygning | [L]G | Afløb- og affaldssystem | funktionelt system der bortleder urent vand eller bortskaffer affald |  |  | AB | Grundkonstuktion | bi.bra | Brandslukker | FVK Niveau 3
(12)1 | Liniefundamenter | [L]H | Køle- og varmesystem | funktionelt system der forsyner med kulde, varme og damp |  |  | ULQ | Stödplatta | bi.elr | El-radiatorer og apparater | FVK Niveau 3
(12)2 | Punktfundamenter | [L]J | Ventilationssystem | funktionelt system der forsyner med luftskifte |  |  | EBC |  | bi.hjæ | Hjælpemidler (handicap) | FVK Niveau 3
(12)3 | Pladefundamenter | [L]K | El-system | funktionelt system der forsyner med elektrisk energi |  |  | XTC | Utgrävning | bi.hvi | Hårde hvidevarer | FVK Niveau 3
(13) | Terrændæk, bygning | [L]L | Automationsystem | funktionelt system der styrer, regulerer og overvåger tekniske systemer i en sammenhæng |  |  | CM | Terrängmurskontruktion | bi.kun | Kunstnerisk udsmykning | FVK Niveau 3
(13)1 | Terrændæk, kældre | [L]M | IT- og kommunikationssystem | funktionelt system der etablerer kommunikation mellem personer eller tekniske systemer |  |  | CJ | Fundament- och markstödskonstruktion | bi.køk | Køkkeninventar | FVK Niveau 3
(13)2 | Terrændæk, i terrænniveau | [L]N | Transportsystem | funktionelt system der transporterer gods eller personer |  |  | EBA | Kulvert | bi.lam | Lamper, løse | FVK Niveau 3
(18) | Bygningsbasis bygning, øvrige | [L]P | Indretningssystem | funktionelt system der indretter bygværket og dets rum med inventar og udstyr til anvendelse |  |  | CA | Trafikeringsanläggning | bi.møb | Møbler | FVK Niveau 3
(18)1 | Kanaler under terrændæk | [L]Q | Reserveret |  |  |  | CK/CL | Terrängtrappkonstruktion/Terrängrampkonstruktion | bi.ska | Skabe, garderobe m.v. | FVK Niveau 3
(18)2 | Gruber og sumpe | [L]R | Reserveret |  |  |  | ULM | Väggkärna | bi.ski | Skilte | FVK Niveau 3
(19) | Bygningsbasis bygning, sum | [L]S | Reserveret |  |  |  | BD | Väggstomme | bi.skæ | Skærmvæg | FVK Niveau 3
(1=) | Bygn.sbasis bygn. og terræn, sum | [L]T | Reserveret |  |  |  | AD | Väggkontruktion | bi.tet | Tekstil | FVK Niveau 3
(2.) | Alment, primære bygningsdele | [L]U | Reserveret |  |  |  | BC | Bjälklagstomme | bk | Bygning, konstruktion | FVK Niveau 2
(20) | Primære bygningsdele, terræn | [L]V | Reserveret |  |  |  | AC | Bjälklagskontruktion | bk.alg | Altangang | FVK Niveau 3
(20)1 | Sekundære bygninger | [L]W | Reserveret |  |  |  | AF | Trappuppbyggnad | bk.alt | Altan | FVK Niveau 3
(20)2 | Hegnsmure | [L]X | Reserveret |  |  |  | AG | Rampuppbyggnad | bk.dæk | Dækkonstruktion | FVK Niveau 3
(20)3 | Støttemure | [L]Y | Reserveret |  |  |  | XSC | Stege | bk.dør | Dør | FVK Niveau 3
(20)4 | Teknikgange i terræn, inkl. rørbroer og tunneller | [L]Z | Reserveret |  |  |  | ULD | Pelare | bk.fun | Fundament | FVK Niveau 3
(20)5 | Fodgængerbroer, viadukter mm | [L]A? | Opbyggende teknisk system | teknisk system der opbygger del af et bygværks struktur |  |  | AH | Utskjutande byggkontruktion | bk.gul | Gulv | FVK Niveau 3
(20)6 | Trapper og ramper i terræn | [L]AA | Belægningsopbygning | opbyggende teknisk system af lag der danner arealer til færdsel |  |  | BE | Yttertakstomme | bk.kan | Kanaler, ingeniørgange | FVK Niveau 3
(21) | Ydervægge, primære bygningsdele | [L]AB | Fundamentsopbygning | opbyggende teknisk system af lag der danner adskillelse mod undergrunden |  |  | AE | Yttertakskontruktion | bk.kar | Karnap | FVK Niveau 3
(21)1 | Kælderydervægge | [L]AC | Etageadskillelsesopbygning | opbyggende teknisk system af lag der danner horisontal adskillelse |  |  | RQD | Klimatskärm | bk.kvi | Kvist | FVK Niveau 3
(21)2 | Lyskasser | [L]AD | Vægopbygning | opbyggende teknisk system af lag der danner vertikal adskillelse |  |  | RUA | Barriär | bk.lof | Loft | FVK Niveau 3
(21)3 | Ydervægge | [L]AE | Tagopbygning | opbyggende teknisk system af lag der danner bygværkets afslutning opadtil |  |  | QQC | Dörr | bk.lug | Luger og lemme | FVK Niveau 3
(22) | Indervægge, primære bygningsdele | [L]AF | Trappeopbygning | opbyggende teknisk system af lag der skaber trinmæssig forbindelse mellem to eller flere niveauer |  |  | QQA | Fönster | bk.lys | Lyskasse | FVK Niveau 3
(22)1 | Kælderindervægge | [L]AG | Rampeopbygning | opbyggende teknisk system af lag der skaber trinfri forbindelse mellem to eller flere niveauer |  |  | QQB | Glasparti | bk.ovf | Overflade | FVK Niveau 3
(22)2 | Indervægge, ekskl. Kælderindervægge | [L]B? | Konstruktivt teknisk system | teknisk system der danner konstruktionsmæssig opbygning |  |  | NAA | Glasruta | bk.por | Port | FVK Niveau 3
(22)3 | Skaktvægge, skorstensvanger, installationsvægge, mm | [L]BA | Terrænkonstruktion | konstruktivt teknisk system der danner et reguleret volumen af undergrund |  |  | QQE | Port | bk.ram | Rampe | FVK Niveau 3
(22)4 | Skakte for elevatorer | [L]BB | Fundamentskonstruktion | konstruktivt teknisk system der forbinder overliggende bygningsdele med undergrunden |  |  | AD04 | Rörlig väggkonstruktion | bk.tad | Tagdækning | FVK Niveau 3
(23) | Dæk, primære bygningsdele | [L]BC | Dækkonstruktion | konstruktivt teknisk system i en horisontal adskillelse |  |  | RQJ | Skärmvägg | bk.tak | Tagkonstruktion | FVK Niveau 3
(23)1 | Kælderdæk og krybekælderdæk | [L]BD | Vægkonstruktion | konstruktivt teknisk system i en vertikal adskillelse |  |  | BF | Undergolv | bk.tat | Tagterrasse | FVK Niveau 3
(23)2 | Etagedæk | [L]BE | Tagkonstruktion | konstruktivt teknisk system der afslutter bygværket opadtil |  |  | NAC | Galler | bk.tra | Trappe | FVK Niveau 3
(23)3 | Tagdæk. Særlige dæk under opbyggede tage | [L]BF | Gulvkonstruktion | konstruktivt teknisk system der afslutter et rum nedadtil |  |  | NCC | Golvbeläggning | bk.vin | Vindue | FVK Niveau 3
(24) | Trapper og ramper, primære bygningsdele | [L]BG | Loftkonstruktion | konstruktivt teknisk system der afslutter et rum opadtil |  |  | RQC | Bullerskydd | bk.væg | Væg | FVK Niveau 3
(24)1 | Kældertrapper, udvendige | [L]BH | Føringskonstruktion | konstruktivt teknisk system der understøtter forsynings-og fordelingsanlæg |  |  | FQC/FQD | Handledare/Räcke | bt | Bygning, tekniske anlæg / installationer | FVK Niveau 2
(24)2 | Trapper, udvendige | [L]C? | Reserveret |  |  |  | BG | Undertaksstomme | bt.adg.sam | Adgangssystem (samlet) | FVK Niveau 3
(24)3 | Trapper, indvendige | [L]D? | Reserveret |  |  |  | FQD | Räcke | bt.aff.sam | Affaldssystem (samlet) | FVK Niveau 3
(24)4 | Ramper, udvendige | [L]E? | Reserveret |  |  |  | AK | Takkupekonstruktion | bt.afl.brø | Brønd | FVK Niveau 3
(24)5 | Ramper, indvendige | [L]F? | Reserveret |  |  |  | NDB | Krön | bt.afl.ops | Opsamling | FVK Niveau 3
(24)6 | Faste stiger | [L]G? | Reserveret |  |  |  | WMC | Bleck | bt.afl.pum | Pumpeanlæg | FVK Niveau 3
(26) | Altaner og Altangange, primære bygningsdele | [L]H? | Forsynende teknisk system | teknisk system der leverer til forbrugsanlæg |  |  | NCE | Yttertaksbeklädnad | bt.afl.rør | Røranlæg | FVK Niveau 3
(26)1 | Altaner altangange, udkragede | [L]HA | Gas- og luftforsyningsanlæg | forsynende teknisk system for gas eller teknisk luft |  |  | FSB | Färg | bt.afl.sam | Afløbssystem (samlet) | FVK Niveau 3
(26)2 | Altaner altangange, fritliggende | [L]HB | Vandforsyningsanlæg | forsynende teknisk system for vand |  |  | NCB | Väggbeklädnad | bt.aut.sam | Automationssystem (samlet) | FVK Niveau 3
(26)3 | Altaner altangange, påhængte | [L]HC | Køleforsyningsanlæg | forsynende teknisk system for kulde |  |  | NCB | Väggbekladnad | bt.bes.sam | Beskyttelsesanlæg (samlet) | FVK Niveau 3
(26)4 | Altaner altangange, fritstående | [L]HD | Varmeforsyningsanlæg | forsynende teknisk system for varme |  |  | NCD | Innertaksbeklädnad | bt.bly.sam | Belysningsanlæg (samlet) | FVK Niveau 3
(27) | Tage, primære bygningsdele | [L]HE | Kombineret varme- og køleforsyningsanlæg | forsynende teknisk system for kulde og varme |  |  | WPA | Rör | bt.elf.sam | Elforsyningsanlæg (samlet) | FVK Niveau 3
(27)1 | Tagværker | [L]HF | Ventilationsanlæg | forsynende teknisk system der genererer et mekanisk flow af luft |  |  | WPB | Kanal | bt.gas.sam | Anlæg for gas og luft | FVK Niveau 3
(27)2 | Baldakiner og overdækninger | [L]HG | El-forsyningsanlæg | forsynende teknisk system for elektrisk energi |  |  | WPC | Slang | bt.kom.sam | Kommunikationsanlæg (samlet) | FVK Niveau 3
(28) | Primære bygningsdele, bygning, øvrige | [L]HH | Belysningsanlæg | forsynende teknisk system for elektrisk lys |  |  | EPD | Varmluftsaggregat | bt.køl.bla | Blandeanlæg | FVK Niveau 3
(29) | Primære bygningsdele, bygning, sum | [L]HJ | Signalforsyningsanlæg | forsynende teknisk system for signaler |  |  | EQE | Luftkylare | bt.køl.fil | Filteranlæg | FVK Niveau 3
(2=) | Primære bygningsdele, bygning og terræn, sum | [L]J? | Transporterende teknisk system | teknisk system der bringer noget fra ét sted til et andet |  |  | EGC | Värmeväxlare | bt.køl.for | Forbrugsanlæg | FVK Niveau 3
(3.) | Alment, kompletterende bygningsdele | [L]JA | Gasfordelingsanlæg | transporterende teknisk system for gas |  |  | HWB | Befuktare | bt.køl.kon | Kondensatorkøleanlæg | FVK Niveau 3
(30) | Kompletterende bygningsdele, terræn | [L]JB | Vandfordelingsanlæg | transporterende teknisk system for vand |  |  | HPA | Avfuktare | bt.køl.pro | Køleproduktionsanlæg | FVK Niveau 3
(30)1 | Komplettering sekundære bygninger | [L]JC | Kemikaliefordelingsanlæg | transporterende teknisk system for brandbare væsker eller andre kemikalier |  |  | RB | Möblering och inredning | bt.køl.pum | Pumpeanlæg | FVK Niveau 3
(30)2 | Hegn | [L]JD | Bortledningsanlæg | transporterende teknisk system for spildevand og -væsker |  |  | PHD | Skylt | bt.køl.rør | Røranlæg | FVK Niveau 3
(30)3 | Komplettering trapper, ramper m.m. i terræn | [L]JE | Affaldsanlæg | transporterende teknisk system for affald |  |  | UBB | Hängare | bt.køl.sam | Køleanlæg (samlet) | FVK Niveau 3
(31) | Ydervægge, komplettering | [L]JF | Kølefordelingsanlæg | transporterende teknisk system for kulde |  |  | UBE | Bärmöbel | bt.køl.try | Trykbeholder- og ekspans. anlæg | FVK Niveau 3
(31)1 | Kælderydervægge kompletterende dele (døre, vinduer m.m.) | [L]JG | Varmefordelingsanlæg | transporterende teknisk system for varme |  |  | CMB | Skåp | bt.tra.sam | Transportsystem (samlet) | FVK Niveau 3
(31)2 | Døre, ydervægge | [L]JH | Kombineret varme- og kølefordelingsanlæg | transporterende teknisk system for kulde og varme |  |  | RQE/RQF | Gardin/Persienn | bt.van.beh | Vandbehandlingsanlæg | FVK Niveau 3
(31)3 | Porte, ydervægge | [L]JJ | Luftfordelingsanlæg | transporterende teknisk system for luft |  |  | RC | Utrustning | bt.van.for | Forbrugsanlæg | FVK Niveau 3
(31)4 | Vinduer, ydervægge | [L]JK | El-fordelingsanlæg | transporterende teknisk system for elektrisk energi |  |  | PLE | Prydnadsmatta | bt.van.mål | Målerarrangement | FVK Niveau 3
(31)5 | Solskærme, skodder, gitre m.m. | [L]JL | Signalfordelingsanlæg | transporterende teknisk system for signaler |  |  | HH | Elbelysningssystem | bt.van.pro | Varmtvandsproduktionsanlæg | FVK Niveau 3
(31)6 | Sålbænk, inddækninger m.m. | [L]JM | Persontransportanlæg | transporterende teknisk system for personer |  |  | PB | Brandsläckningssystem | bt.van.pum | Pumpeanlæg | FVK Niveau 3
(32) | Indervægge, komplettering | [L]JN | Godstransportanlæg | transporterende teknisk system for fast gods eller pakker |  |  | NCA | Markbeläggning | bt.van.rør | Røranlæg | FVK Niveau 3
(32)1 | Døre, indervægge | [L]K? | Behandlende teknisk system | teknisk system for bearbejdning |  |  | NDA | Kantstöd | bt.van.sam | Vandsystem (samlet) | FVK Niveau 3
(32)2 | Luger, lemme og vinduer | [L]KA | Solafskærmningsanlæg | behandlende teknisk system for begrænsning eller lukning for lysindfald i en bygning |  |  | PHE | Markering | bt.van.sti | Stikledning | FVK Niveau 3
(32)3 | Bevægelige indervægge | [L]KB | Dør- og vinduesoplukkeanlæg | behandlende teknisk system for automatisk åbning og lukning af dører og vinduer |  |  | TRA | Träd | bt.van.try | Trykforøgeranlæg | FVK Niveau 3
(32)4 | Indfatninger, fodpaneler og fendere | [L]KC | Filteranlæg | behandlende teknisk system for adskillelse af faste partikler fra væske eller luft i flow |  |  | TRB | Buske | bt.var.bla | Blandeanlæg | FVK Niveau 3
(33) | Dæk, komplettering | [L]KD | Udskilleranlæg | behandlende teknisk system for adskillelse af to substanser |  |  | RA | Plantering | bt.var.fil | Filteranlæg | FVK Niveau 3
(33)1 | Opbyggede gulve | [L]KE | Vandbehandlingsanlæg | behandlende teknisk system for håndtering af kemikalier til væske |  |  | NCF | Växtmatta | bt.var.for | Forbrugsanlæg | FVK Niveau 3
(33)2 | Svømmende gulve | [L]KF | Pumpeanlæg | behandlende teknisk system for generering af et flow i væske |  |  |  |  | bt.var.mål | Målerarrangement | FVK Niveau 3
(33)3 | Lemme, riste, måtterammer m.m. | [L]KG | Trykholde- og ekspansionsanlæg | behandlende teknisk system for stabilisering af tryk og volumen i en væske eller i en luftstrøm |  |  |  |  | bt.var.pro | Varmeproduktionsanlæg | FVK Niveau 3
(33)4 | Sokler til maskiner m.m. | [L]KH | Omformeranlæg | behandlende teknisk system for omforming af elektrisk energi |  |  |  |  | bt.var.pum | Pumpeanlæg | FVK Niveau 3
(34) | Trapper og ramper, komplettering | [L]KJ | Antenneanlæg | behandlende teknisk system for omformning af radiobølger til elektriske signaler |  |  |  |  | bt.var.rør | Røranlæg | FVK Niveau 3
(34)1 | Gelændere og rækværker udvendig | [L]KK | Vejrstationsanlæg | behandlende teknisk system for omformning af vejrtekniske informationer til elektriske signaler |  |  |  |  | bt.var.sam | Varmeanlæg (samlet) | FVK Niveau 3
(34)2 | Gelændere og rækværker indvendig | [L]KL | Adgangsanlæg | behandlende teknisk system for fysisk adskillelse af personflow |  |  |  |  | bt.var.sti | Stikledning | FVK Niveau 3
(34)3 | Riste, måtterammer m.m. | [L]L? | Overvågende teknisk system | teknisk system der kontrollerer hændelser |  |  |  |  | bt.var.try | Trykholde- og ekspansionsanlæg | FVK Niveau 3
(35) | Lofter, komplettering | [L]LA | Gasalarmanlæg | overvågende teknisk system der alarmgiver ved tilstande af farlige gasser |  |  |  |  | bt.vas.sam | Vaskerimaskiner (samlet) | FVK Niveau 3
(35)1 | Nedhængte lofter | [L]LB | Brandalarmanlæg | overvågende teknisk system der alarmgiver ved røg eller brand |  |  |  |  | bt.ven.afk | Luftafkast | FVK Niveau 3
(35)2 | Påbyggede lofter | [L]LC | Automationsanlæg | overvågende teknisk system der automatiserer processer i bygnings- og procestekniske anlæg i en central enhed |  |  |  |  | bt.ven.agg | Aggregat | FVK Niveau 3
(36) | Altaner, komplettering | [L]LD | Adgangskontrolanlæg | overvågende teknisk system der giver adgang for personer til et område eller en bygning |  |  |  |  | bt.ven.iar | Indblæsningsarmatur | FVK Niveau 3
(36)1 | Rækværker, brystninger | [L]LE | Alarmanlæg | overvågende teknisk system der alarmgiver ved farlige eller uønskede tilstande |  |  |  |  | bt.ven.ind | Luftindtag | FVK Niveau 3
(37) | Tage, komplettering | [L]LF | TV-overvågningsanlæg | overvågende teknisk system til visuel fjernoverågning |  |  |  |  | bt.ven.kan | Kanal | FVK Niveau 3
(37)1 | Kviste m.m. | [L]M? | Informationspræsenterende teknisk system | teknisk system der præsenterer information |  |  |  |  | bt.ven.sam | Ventilationsanlæg (samlet) | FVK Niveau 3
(37)2 | Ovenlys og røglemme | [L]MA | Varslingsanlæg | informationspræsenterende teknisk system der frembringer fast lyd eller tale til varsling af farlige tilstande |  |  |  |  | bt.ven.uar | Udsugningsarmatur | FVK Niveau 3
(37)3 | Solskærme til ovenlys | [L]MB | Audio-Video anlæg | informationspræsenterende teknisk system der frembringer billed og/eller lyd |  |  |  |  | t | Bygningsdele i terræn | FVK Niveau 1
(37)4 | Snefang, rækværker, afskærmninger m.m. | [L]MC | Trafikanlæg | informationspræsenterende teknisk system der regulerer trafik |  |  |  |  | tb | Terræn, beplantning | FVK Niveau 2
(37)5 | Inspektionslemme, døre m.m. | [L]N? | Reserveret | [5 empty] | tb.bus | Buske | FVK Niveau 3
(37)6 | Tagudhæng, vindskeder, sternbrædder og inddækninger | [L]P? | Beskyttende teknisk system | teknisk system der selvvirkende beskytter mod fare eller uønskede tilstande |  |  |  |  | tb.græ | Græs | FVK Niveau 3
(38) | Kompletterende BD bygning, øvrige | [L]PA | Brandbeskyttelsesanlæg | beskyttende teknisk system der beskytter brugsrum ved åbning/lukning af døre og vinduer ved melding om brand |  |  |  |  | tb.hæk | Hække | FVK Niveau 3
(39) | Kompletterende BD bygning, sum | [L]PB | Brandslukningsanlæg | beskyttende teknisk system der beskytter mod brand ved hjælp af slukning |  |  |  |  | tb.løg | Løgplanter | FVK Niveau 3
(3=) | Kompletterende BD bygning og terræn, sum | [L]PC | Jordingsanlæg | beskyttende teknisk system der beskytter mod farlige elektriske strømme ved jording af elektriske systemer |  |  |  |  | tb.sta | Stauder | FVK Niveau 3
(4.) | Alment, overfladebygningsdele | [L]PD | Lynbeskyttelsesanlæg | beskyttende teknisk system der beskytter mod elektriske lyn ved jording af elektriske systemer |  |  |  |  | tb.træ | Træer | FVK Niveau 3
(40) | Terræn, belægninger | [L]PE | Katodisk beskyttelsesanlæg | beskyttende teknisk system der beskytter metalkonstruktioner mod korrision ved hjælp af korrosionsbeskyttelse |  |  |  |  | ti | Terræn, inventar | FVK Niveau 2
(40)1 | Overflader, sekundære bygninger | [L]Q? | Lagrende teknisk system | teknisk system der opbevarer informationer eller stof |  |  |  |  | ti.aff | Affaldscontainer, -beholder og -stativ | FVK Niveau 3
(40)2 | Stier, belægninger | [L]QA | Måleranlæg | lagrende teknisk system for måletekniske forbrugsinformationer |  |  |  |  | ti.bor | Borde og bænke | FVK Niveau 3
(40)3 | Veje, parkeringsarealer, belægninger | [L]QB | Gas- og luftart lageranlæg | lagrende teknisk system for gas og luftarter |  |  |  |  | ti.kun | Kunstnerisk udsmykning | FVK Niveau 3
(40)4 | Opholdsarealer, belægninger | [L]QC | Væskelageranlæg | lagrende teknisk system for væsker |  |  |  |  | ti.leg | Legepladsudstyr | FVK Niveau 3
(40)5 | Sports- og havearealer, belægninger | [L]R? | Indrettende teknisk system | teknisk system der indretter rum i et bygværk |  |  |  |  | ti.sby | Småbygninger ikke reg. som bygninger | FVK Niveau 3
(40)6 | Trapper og ramper i terræn, overflader | [L]RA | Beplantning | indrettende teknisk system i form af vegetation |  |  |  |  | ti.spo | Sportspladsudstyr | FVK Niveau 3
(40)7 | Arealer for beplantning | [L]RB | Inventar | indrettende teknisk system i form af faste eller flytbare bygningsdele |  |  |  |  | ti.tav | Tavler, skilte, skærme, post-kasser, riste og cykelstativer | FVK Niveau 3
(41= | Udvendige vægoverflader | [L]RC | Udstyr | indrettende teknisk system i form af redskaber som bruges i en bestemt situation |  |  |  |  | ti.tei | Teknisk inventar, P-automater | FVK Niveau 3
(41)1 | Kælderydervægge, udvendige overflader | [L]S? | Reserveret | [5 empty] | tk | Terræn, konstruktion | FVK Niveau 2
(41)2 | Kælderydervægge, kompletterende dele, overflader | [L]T? | Reserveret | [5 empty] | tk.bel | Belægning | FVK Niveau 3
(41)3 | Ydervægge, udvendige overflader | [L]U? | Reserveret | [5 empty] | tk.bro | Bro | FVK Niveau 3
(41)4 | Ydervægge, kompletterende dele, overflader | [L]V? | Reserveret | [5 empty] | tk.heg | Hegn | FVK Niveau 3
(42) | Indvendige vægoverflader | [L]W? | Reserveret | [5 empty] | tk.jor | Jord | FVK Niveau 3
(42)1 | Indvendige vægoverflader | [L]X? | Reserveret | [5 empty] | tk.per | Pergola | FVK Niveau 3
(42)2 | Indervægge, kompletterende dele, overflader | [L]Y? | Reserveret | [5 empty] | tk.tek | Teknikgang | FVK Niveau 3
(43) | Dæk og gulve, overflader | [L]Z? | Reserveret | [5 empty] | tk.tra | Trappe og rampe | FVK Niveau 3
(43)1 | Terrændæk, overflader | [L]A?? | Reserveret | [5 empty] | tk.tun | Tunnel | FVK Niveau 3
(43)2 | Etagedæk, overflader | [L]B?? | Omformende komponent | bygningsdel der omformer fra en fysisk egenskab, tilstand eller hændelse til en ny tilstand |  |  |  |  | tk.væg | Væg | FVK Niveau 3
(44) | Trapper og ramper, overflader | [L]BA? | Elektrisk potentialeomformende komponent | omformende komponent fra elektrisk potentiale til en anden variabel |  |  |  |  | tt | Terræn, tekniske anlæg / installationer | FVK Niveau 2
(44)1 | Kældertrapper og kælderramper, udvendige, overflader | [L]BAA | Spændingsmålerelæ | elektrisk potentialeomformende komponent der omformer til andet elektrisk signal i faste trin |  |  |  |  | tt.adg.sam | Adgangssystem (samlet) | FVK Niveau 3
(44)2 | Trapper udvendige, overflader | [L]BAB | Spændingsmåletransformer | elektrisk potentialeomformende komponent der trinløst omformer til andet elektrisk signal |  |  |  |  | tt.afl.brø | Brønd | FVK Niveau 3
(44)3 | Trapper indvendige, overflader | [L]BC? | Elektrisk strømomformende komponent | omformende komponent fra elektrisk strøm til en anden variabel |  |  |  |  | tt.afl.dræ | Drænledning | FVK Niveau 3
(44)4 | Ramper udvendige, overflader | [L]BCA | Strømmålerelæ | elektrisk strømomformende komponent der omformer til et andet elektrisk signal i faste trin |  |  |  |  | tt.afl.høj | Højvandslukke | FVK Niveau 3
(44)5 | Ramper indvendige, overflader | [L]BCB | Strømmåletransformer | elektrisk strømomformende komponent der trinløst omformer til et andet elektrisk signal |  |  |  |  | tt.afl.led | Ledning/rør | FVK Niveau 3
(45) | Lofter, overflader | [L]BD? | Densitetomformende komponent | omformende komponent fra densitet til en anden variabel |  |  |  |  | tt.afl.ned | Nedsivningsanlæg | FVK Niveau 3
(46) | Altaner, overflader | [L]BDA | Densitetstransmitter | densitetomformende komponet til diskret variabel |  |  |  |  | tt.afl.ops | Opsamling | FVK Niveau 3
(47) | Tage, overflader | [L]BDB | Densitet switch | densitetomformende komponet til boolsk værdi |  |  |  |  | tt.afl.pum | Pumpeanlæg | FVK Niveau 3
(48) | Overflader, bygning, øvrige | [L]BE? | Elektromagnetisk variabelomformende komponent | omformende komponent fra elektromagnetisk variabel til en anden variabel |  |  |  |  | tt.afl.sam | Afløbssystem (samlet) | FVK Niveau 3
(49) | Overflader, bygning, sum | [L]BEA | Elektromagnetisk målerelæ | elektromagnetisk variabelomformende komponent der omformer til et andet elektrisk signal i faste trin |  |  |  |  | tt.afl.sti | Stikledning | FVK Niveau 3
(4=) | Overflader, bygning og terræn, sum | [L]BEB | Elektromagnetisk måletransformer | elektromagnetisk variabelomformende komponent der omformer til et andet elektrisk signal trinløst |  |  |  |  | tt.afl.uds | Udskiller | FVK Niveau 3
(5.) | Alment, VVS-anlæg | [L]BF? | Flowomformende komponent | omformende komponent fra flow til en anden variabel |  |  |  |  | tt.aut.sam | Automationssystem (samlet) | FVK Niveau 3
(50) | VVS-anlæg, terræn | [L]BFA | Væskeflowmåler | flowomformende komponent til væskegennemstrømning |  |  |  |  | tt.bly.sam | Vej- og pladsbelysningsanlæg | FVK Niveau 3
(50)1 | Afløb, stikledninger og overfladebehandlinger | [L]BFB | Gasflowmåler | flowomformende komponent til gasgennemstrømning |  |  |  |  | tt.elf.sam | Elforsyningsanlæg (samlet) | FVK Niveau 3
(50)2 | Drænledninger | [L]BFC | Lufttransmitter | flowomformende komponent fra luftmængde til diskret variabel |  |  |  |  | tt.elf.sti | Stikledning | FVK Niveau 3
(50)3 | Vand, stikledninger, brandhaner, vandposte | [L]BFD | Luftswitch | flowomformende komponent fra luftmængde til boolsk værdi |  |  |  |  | tt.elf.tra | Transformerstation | FVK Niveau 3
(50)4 | Naturgas, stikledninger | [L]BG? | Positionsomformende komponent | omformende komponent fra position eller længde til en anden variabel |  |  |  |  | tt.gas.led | Ledning | FVK Niveau 3
(50)5 | Fjernvarme, stikledninger | [L]BGA | Positionstransmitter | positionsomformende komponent fra position af udstyr til diskret variabel |  |  |  |  | tt.gas.sam | Anlæg for gas og luft (samlet) | FVK Niveau 3
(50)6 | Tanke for olie og gas | [L]BGB | Positionsswitch | positionsomformende komponent fra position af udstyr til boolsk værdi |  |  |  |  | tt.gas.sti | Stikledning | FVK Niveau 3
(51) | Affald | [L]BGC | Bevægelsesdetektor | positionsomformende komponent fra nærhed af mennesker eller dyr til boolsk værdi |  |  |  |  | tt.gas.tan | Tank | FVK Niveau 3
(52) | Afløb og sanitet | [L]BGD | Retningsmåler | positionsomformende komponent fra retning på en luftstrømning til diskret variabel |  |  |  |  | tt.kom.sam | Kommunikationsanlæg (samlet) | FVK Niveau 3
(52)1 | Afløb under bygning (ud til nærmeste brænd eller ledning) | [L]BJ? | Forbrugsomformende komponent | omformende komponent fra forbrugsmåling til en anden variabel |  |  |  |  | tt.van.bra | Brandhaner og vandposte | FVK Niveau 3
(52)2 | Dræn under bygning (omfangsdræn) | [L]BJA | Gasmåler | forbrugsomformende komponent til gas |  |  |  |  | tt.van.led | Ledning | FVK Niveau 3
(52)3 | Faldstammer, afløbsskåle | [L]BJB | Kølemåler | forbrugsomformende komponent til køling |  |  |  |  | tt.van.sam | Vandsystem (samlet) | FVK Niveau 3
(52)4 | Tagrender og nedløb | [L]BJC | Varmemåler | forbrugsomformende komponent til varme |  |  |  |  | tt.van.sti | Stikledning | FVK Niveau 3
(52)5 | Forbrugsanlæg (vaske, vaskemaskiner, opvaskemaskiner, brusekabiner, klosetter m.m inkl. Tilhørende armaturer for vand) | [L]BJD | El-måler | forbrugsomformende komponent til elektricitet |  |  |  |  | tt.var.led | Ledning | FVK Niveau 3
(53) | Vand (koldt, varmt, behandlet vand) | [L]BK? | Tidsomformende komponent | omformende komponent fra tid til en anden variabel |  |  |  |  | tt.var.sam | Varmeanlæg (samlet) | FVK Niveau 3
(53)1 | Forsyningsanlæg (målere, beholdere m.m.) | [L]BKA | Måleur | tidsomformende komponent fra tid til diskret variabel |  |  |  |  | tt.var.sti | Stikledning, fjernvarme | FVK Niveau 3
(53)2 | Distributionsanlæg (rør, diverse ventiler m.m.) | [L]BKB | Urswitch | tidsomformende komponent fra tid til boolsk værdi |  |  |  |  | tt.var.tan | Tank (olie) | FVK Niveau 3
(53)3 | Forbrugsanlæg (diverse aftapningsventiler o.l. uden tilknytning til fast afløbsgenstand.) | [L]BL? | Niveauomformende komponent | omformende komponent fra niveau i en væske eller materiale til en anden variabel
(54) | Luftarter (gas, trykluft, vakuum, damp) | [L]BLA | Niveautransmitter | niveauomformende komponent til diskret variabel
(54)1 | Forsyningsanlæg (kompressorer, beholdere, målere, pneumatisk styring m.m.) | [L]BLB | Niveauswitch | niveauomformende komponent til boolsk værdi
(54)2 | Distributionsanlæg (rør, ventiler) | [L]BM? | Fugtighedsomformende komponent | omformende komponent fra fugtighed til en anden variabel
(54)3 | Forbrugsanlæg (armaturer, gasradiatorer) | [L]BMA | Fugttransmitter | fugtighedsomformende komponent til diskret variabel
(55) | Køling | [L]BMB | Fugtswitch | fugtighedsomformende komponent til boolsk værdi
(55)1 | Forsyningsanlæg (aggregater) | [L]BP? | Trykomformende komponent | omformende komponent fra tryk eller vakuum til en anden variabel
(55)2 | Distributionsanlæg (rør, ventiler m.m.) | [L]BPA | Tryktransmitter | trykomformende komponent til diskret variabel
(55)3 | Forbrugsanlæg (fordampere, køleflader, regulering, automatik m.m.) | [L]BPB | Trykswitch | trykomformende komponent til boolsk værdi
(56) | Varme (vand, damp, kondens, hedtolie) | [L]BQ? | Kvalitetsomformende komponent | omformende komponent fra sammensætning, koncentration, renhed eller materialeegenskaber til en anden variabel
(56)1 | Forsyningsanlæg (kedler, varmevekslere målere m.m.) | [L]BQA | Luftkvalitettransmitter | kvalitetsomformende komponent fra koncentrationer i luftarter til diskret variabel
(56)2 | Distributionsanlæg (rør, ventiler m.m.) | [L]BQB | Luftkvalitetsdetektor | kvalitetsomformende komponent fra koncentrationer i luftarter til boolsk værdi
(56)3 | Forbrugsanlæg (varmeflader varmeventilatorer, lokal automatik og regulering m.m.) | [L]BQC | Røgtransmitter | kvalitetsomformende komponent fra mængden af røg i en luftart til diskrete variabel
(57) | Ventilationsanlæg | [L]BQD | Røgdetektor | kvalitetsomformende komponent fra mængden af røg i en luftart til boolsk værdi
(57)1 | Forsyningsanlæg (ventilationscentraler mv) | [L]BR? | Strålingsomformende komponent | omformende komponent fra strålingsenergi til en anden variabel
(57)2 | Distributionsanlæg (rør, ventiler m.m.) | [L]BRA | Lystransmitter | strålingsomformende komponent fra lysmængde til diskret variabel
(57)3 | Forbrugsanlæg (armaturer, emhætter, aftrækshætter m.m.) | [L]BRB | Lysswitch | strålingsomformende komponent fra lysmængde til boolsk værdi
(58) | VVS-anlæg, bygning, øvrige | [L]BRC | Flammedetektor | strålingsomformende komponent fra tilstædeværelse af ild (flamme) til boolsk værdi
(58)1 | Sprinkleranlæg | [L]BRD | Fotocelle | strålingsomformende komponent fra optisk signal til et elektrisk signal
(58)2 | Vandrensningsanlæg | [L]BS? | Hastighed/frekvensomformende komponent | omformende komponent fra hastighed eller frekvens til en anden variabel
(58)3 | Specialanlæg for væsker | [L]BSA | Frekvensmåler | hastighed/frekvensomformende komponent fra frekvens til diskret variabel
(59) | VVS-anlæg, bygning, sum | [L]BSB | Speedometer | hastighed/frekvensomformende komponent fra hastighed til diskret variabel
(5=) | VVS-anlæg, bygning og terræn, sum | [L]BSC | Tachometer | hastighed/frekvensomformende komponent fra omdrejninger til diskret variabel
(6.) | Alment, el- og mekaniske anlæg | [L]BSD | Accelerationsmeter | hastighed/frekvensomformende komponent fra acceleration til diskret variabel
(60) | Terræn, el- og mekaniske anlæg | [L]BSE | Vibrationsdetektor | hastighed/frekvensomformende komponent fra rystelse til boolsk værdi
(60)1 | Stikledninger udenfor bygningen | [L]BT? | Temperaturomformende komponent | omformende komponent fra temperatur til en anden variabel
(60)2 | Vej- og pladsbelysningsanlæg | [L]BTA | Temperaturtransmitter | temperaturomformende komponent til diskret variabel
(61) | Fri | [L]BTB | Temperaturswitch | temperaturomformende komponent til boolsk værdi
(62) | Højspændingsanlæg | [L]BU? | Multivatriabelomformende komponent | omformende komponent fra flere variable til en anden variabel
(62)1 | Forsyning | [L]BUA | Multitransmitter | multivariabelomformende komponent til diskret variabel
(62)2 | Hovedfordeling | [L]BUB | Multiswitch | multivariabelomformende komponent til boolsk værdi
(62)3 | Maskiner og maskinanlæg | [L]BUC | Encoder | multivariabelomformende komponent af information eller kode til et andet format
(62)4 | El-tekniske anlæg | [L]BW? | Vægt/kraftomformende komponent | omformende komponent fra vægt eller kraft til en anden variabel
(62)5 | Sekundære højspændingsanlæg | [L]BWA | Vægt | vægt/kraftomformende komponent fra vægt til diskret variabel
(63) | Lavspændingsanlæg | [L]BWB | Kraftmåler | vægt/kraftomformende komponent fra kraft til diskrete variable
(63)1 | Forsyning | [L]BX? | Lyd- og billedomformende komponent | omformende komponent fra lyd eller billede til en anden variabel
(63)2 | Hovedfordeling | [L]BXA | Mikrofon | lyd- og billedomformende komponent fra tale til elektriske signaler
(63)3 | Maskiner og maskinanlæg | [L]BXB | Kamera | lyd- og billedomformende komponent fra billeder til elektriske signaler
(63)4 | El-tekniske anlæg | [L]BY? | Stofomformende komponent | omformende komponent i form af organisk eller uorganisk stof til et nyt stof
(63)5 | Belysningsanlæg | [L]BYA | Plante | stofomformende komponent ved fotosyntese
(63)6 | El-varme | [L]BZ? | Hændelsesomformende komponent | omformende komponent fra antal hændelser, mængde eller kombinerede opgaver til en anden variabel
(63)7 | El-apparater | [L]BZA | Mængdemåler | hændelsesomformende komponent fra en mængde til diskrete variable
(64) | Elektronik og svagstrømsanlæg | [L]BZB | Væskedetektor | hændelsesomformende komponent fra tilstædeværelse af væske til boolsk værdi
(64)1 | Kommunikationsanlæg | [L]BZC | Kortlæser | hændelsesomformende komponent fra information på kort til personligt brug til elektriske signaler
(64)2 | Dataanlæg | [L]BZE | Cyklus detektor | hændelsesomformende komponent fra information om perioder til en anden variabel eller elektriske signaler
(64)3 | Informationsanlæg | [L]BZF | Synkroniseringsenhed | hændelsesomformende komponent fra synkrontidspunkt for indkobling til et elektrisk net til andre værdier eller elektriske signaler
(64)4 | Sikringsanlæg | [L]BZG | Ledningsevnemåler | hændelsesomformende komponent fra ledningsevne i en væske til andre værdier eller elektriske signaler
(64)5 | Proceskontrolanlæg | [L]C?? | Lagrende komponent | bygningsdel der oplagrer bygningsdele, energi eller information
(65) | Fri | [L]CA? | Kapacitiv lagrende komponent | lagrende komponent der lagrer elektrisk energi kapacitivt
(66) | Transportanlæg | [L]CAA | Kapacitor | kapacitivt lagrende komponent der lagre en elektrisk ladning
(66)1 | Elevatorer | [L]CF? | Informationslagrende komponent | lagrende komponent der lagrer information
(66)2 | Rullende trapper | [L]CFA | Lagermedie | informationslagrende komponent i form af fast disk
(67) | Mekaniske anlæg, øvrige | [L]CM? | Lukket stationær komponent | lagrende komponent der lukket og stationært opbevarer væske på en fast placering
(68) | El-anlæg bygning, øvrige | [L]CMA | Beholder | lukket stationær komponent til gas, væsker og masser
(69) | El- og mekaniske anlæg bygning, sum | [L]CMB | Bassin | lukket stationær komponent til væsker og masser, der er åben opadtil
(6=) | El- og mekaniske anlæg bygning og terræn, sum | [L]CMC | Boks | lukket stationær komponent til faste genstande
(7.) | Alment, inventar | [L]CN? | Lukket flytbar komponent | lagrende komponent der flytbart opbevarer stof eller materialer (samling eller kapsling)
(70) | Inventar, terræn | [L]CNA | Container | flytbar stoflagrende komponent til materialer
(70)1 | Tekniske inventarenheer, P-automater, mv | [L]CNB | Gasflaske | flytbar stoflagrende komponent til gas
(70)2 | Skilte | [L]CNC | Tromle | flytbar stoflagrende komponent til væske
(70)2 | Skærme | [L]CND | Elevatorstol | flytbar stoflagrende komponent til personer eller gods
(70)3 | Opbevaring, affaldsstativer, cykelstativer, postkasser, mm | [L]CP? | Termisk energilagrende komponent | lagrende komponent til termisk energi
(70)4 | Bordmøbler | [L]CPA | Varmtvandsbeholder | termisk energilagrende komponent til varmt vand
(70)5 | Siddemøbler | [L]CPB | Istank | termisk energilagrende komponent til koldt vand
(71) | Tekniske inventarenheder | [L]CPC | Dampbeholder | termisk energilagrende komponent til damp
(71)1 | Automater for mad, drikke, sæbe, mv | [L]D?? | Reserveret
(71)2 | Løse lamper | [L]E?? | Energigivende komponent | bygningsdel der giver strålingsenergi eller termisk energi i form af varme, kulde eller lys
(71)3 | Brandslukningsudstyr | [L]EA? | Lysafgivende komponent | energigivende komponent der afgiver lys ved hjælp af elektrisk energi
(72) | Tavler, skilte og skærme | [L]EAA | Glødelampe | lysafgivende komponent fra glødetråd
(72)1 | Skilte | [L]EAB | Damplampe | lysafgivende komponent fra udladningsproces i lyskilden
(72)2 | Spejle | [L]EAC | LED lyskilde | lysafgivende komponent fra elektronisk komponent der afgiver synligt lys ved gennemløb af en elektrisk strøm
(72)3 | AV-udrustning, tavler, projektorskærme | [L]EB? | Elektrisk varmeenergikomponent | energigivende komponent der afgiver varme ved konvertering af elektrisk energi
(73) | Opbevaringsmøbler | [L]EBA | Elektrisk kedel | elektrisk varmeenergikomponent der opvarmer til varmt vand, hedtvand eller damp
(73)1 | Hylder | [L]EBB | Elektrisk varmflade | elektrisk varmeenergikomponent der opvarmer omgivelserne i form af en opvarmet flade
(73)2 | Skabe og skuffemøbler | [L]EBC | Elektrisk varmekabel | elektrisk varmeenergikomponent der opvarmer omgivelserne i form af et fleksibelt kabel
(73)3 | Køkkenskabe | [L]EBD | Elektrisk varmeblæser | elektrisk varmeenergikomponent der opvarmer omgivelserne i form af varm luft i flow
(73)4 | Toiletskabe | [L]EBE | Elektrisk varmerør | elektrisk varmeenergikomponent der opvarmer omgivelserne i form af et fast rørsystem
(74) | Bordmøbler | [L]EM? | Forbrændingskomponent | energigivende komponent til frembringelse af varme ved konvertering af kemisk energi
(74)1 | Bordplader | [L]EMA | Ovn | forbrændingskomponent der opvarmer rum fra forskellige typer af brændsel
(74)2 | Arbejdsborde | [L]EMB | Kedel | forbrændingskomponent der opvarmer vand til videre afgivelse af varme eller damp
(74)3 | Borde til ophold og hvile | [L]EMC | Brænder | forbrændingskomponent der producere en flamme
(75) | Siddemøbler | [L]EP? | Varmeoverførselskomponent | energigivende komponent der frembringer varme ved konvektion eller anden termisk overførsel
(75)1 | Stole, bænke, mm til arbejdsbrug | [L]EPA | Varmeflade | varmeoverførselskomponent i form af en stor flade som afgiver varme i et lukket teknisk anlæg
(75)2 | Stole, bænke, sofaer, mm til ophold og hvile | [L]EPB | Vandvarmer | varmeoverførselskomponent der opvarmer vand til forbrug
(76) | Liggemøbler | [L]EPC | Varmeveksler | varmeoverførselskomponent i form af varme der passerer fra et medie til et andet uden at medierne blandes
(76)1 | Sengemøbler til alm. Boliger | [L]EPD | Varmepumpe | varmeoverførselskomponent i form af termisk energi fra en varmekilde til en varmeafleder
(76)2 | Sengemøbler til institutioner mm | [L]EPE | Radiator | varmeoverførselskomponent i form af en hul metalkomponent der opvarmer rum
(77) | Boligtextiler og afskærmning | [L]EPF | Varmerør | varmeoverførselskomponent i form af overførsel mellem to komponenter der overfører varme ved en kombination af termisk konduktivitet (varmeledning) og faseændringsvarme
(77)1 | Gardiner og forhæng | [L]EPG | Varmepanel | varmeoverførselskomponent i form af overførsel over en stor flade der afgiver varme til et rum
(77)2 | Gulvtæpper og måtter | [L]EQ? | Konvektionskøling komponent | energigivende komponent der frembringer kulde ved termisk overførsel
(77)3 | Persienner | [L]EQA | Køleflade | konvektionskøling komponent der i form af en stor flade afgiver kulde i et lukket teknisk anlæg
(77)4 | Skærmvægge | [L]EQB | Fordamper | konvektionskøling komponent i form af omdannelse til gas
(78) | Øvrigt inventar | [L]EQC | Kølepumpe | konvektionskøling komponent der i form af termisk energi der overføres fra en kilde til en køleafleder
(78)1 | Øvrigt inventar | [L]EQD | Køletårn | konvektionskøling komponent der i form af afkøling af vand eller væske ved hjælp af luft
(78)2 | Specialinventar | [L]EQE | Kølepanel | konvektionskøling komponent der i form af en stor flade der afgiver kulde til et rum
(79) | Inventar og udstyr bygning, sum | [L]EQF | Tørkøler | konvektionskøling komponent der i form af overskudsvarme til det fri ved hjælp af mekanisk ventilering
(7=) | Inventar og udstyr bygning og terræn, sum | [L]ES? | Fordampningskøling komponent | energigivende komponent der frembringer kulde ved fordampning
|  | [L]ESA | Kølemaskine | køling ved fordampning i form af nedkøling i større tekniske anlæg
|  | [L]EV? | Varmestrålingsenergi komponent | energigivende komponent der frembringer varme fra strålingsenergi
|  | [L]EVA | Solfanger | varmestrålingsenergi komponent i form af lys og varme fra solen
|  | [L]EZ? | Kombineret energigivende kompoenent | energigivende komponent til overførsel af varme eller køling med kombinerede virkemidler
|  | [L]EZA | Varmeventilator | kombineret energigivende komponent med ventilator og veksler til overførsel af varme ved at varme passerer fra et medie til et andet uden at medierne blandes
|  | [L]EZB | Kulde/varme rør | kombineret energigivende komponent i form af et rør til overførsel af køling eller varme
|  | [L]EZC | Kølefancoil | kombineret energigivende komponent med ventilator og ét vandveksler-kredsløb til overførsel af køling fra et medie til et andet uden at medierne blandes
|  | [L]EZD | Kombineret varme- og kølefancoil | kombineret energigivende komponent med ventilator og to vandveksler-kredsløb til overførsel af køling eller varme fra et medie (kølevand eller vandvarme) til et andet uden at medierne blandes
|  | [L]F?? | Beskyttende komponent | bygningsdel der giver direkte beskyttelse (selvvirkende) af et energiflow, signaler, personer eller udstyr imod farlige eller uønskede tilstande
|  | [L]FA? | Overspændingskomponent | beskyttende komponent mod elektrisk overspænding
|  | [L]FAA | Lynafleder | overspændingskomponent der indfanger og afleder elektriske lyn
|  | [L]FAB | Overspændingsafleder | overspændingskomponent der afleder elektriske overspændinger
|  | [L]FB? | Fejlstrømskomponent | beskyttende komponent mod elektrisk fejlstrøm
|  | [L]FBA | HPFI-relæ | fejlstrømskomponent der afbryder ved en fejlstrøm i et elektrisk net
|  | [L]FC? | Overstrømskomponent | beskyttende komponent mod overstrøm
|  | [L]FCA | Sikring | selvvirkende overstrømskomponent der mekanisk afbryder en elektrisk kreds ved kortslutning eller overstrøm
|  | [L]FCB | Maksimalafbryder | selvvirkende overstrømskomponent der vd elektronisk overvågning afbryder en elektrisk kreds ved kortslutning, overstrøm eller fejlstrøm
|  | [L]FL? | Trykbetinget fare komponent | beskyttende komponent mod trykbetingede fejl eller farer i et lukket system
|  | [L]FLA | Sikkerhedsventil | trykbetinget fare komponent der udleder damp eller væske når tryk overstiger en sat grænseværdi
|  | [L]FLB | Sikkerhedsspjæld | trykbetinget fare komponent der åbner eller lukker for en luftstrøm, når tryk overstiger eller går under en sat grænseværdi
|  | [L]FLC | Vakuumbryder | trykbetinget fare komponent der forhindre vakuum
|  | [L]FM? | Brandsikringskomponent | beskyttende komponent mod virkningerne af brand
|  | [L]FMA | Brandspjæld | brandsikringskomponent der lukker for en luftstrøm ved detektering af brand
|  | [L]FMB | Røgspjæld | brandsikringskomponent der åbner eller lukker for en luftstrøm ved detektering af røg
|  | [L]FMC | Kombinerede brand- og røgspjæld | brandsikringskomponent der lukker for en luftstrøm ved detektering af røg eller brand
|  | [L]FMD | Brandmanchet | brandsikringskomponent der lukker tæt rundt om rør eller kanal ved detektering af røg eller brand
|  | [L]FME | Brandjalousi | brandsikringskomponent der aflukker fysisk rum og beskytter mod brandsmitte
|  | [L]FMF | Røggardin | brandsikringskomponent der opdeler i røgzoner
|  | [L]FMG | Røglukning | brandsikringskomponent der lukker et hul og beskytter mod brandsmitte
|  | [L]FQ? | Hindrende komponent | beskyttende komponent mod farer eller uønskede situationer
|  | [L]FQA | Fuglenet | hindrende komponent mod fugles adgang til bagvedliggende hulrum
|  | [L]FQB | Snefang | hindrende komponent mod snenedfald eller sneindfygning
|  | [L]FQC | Håndliste | aflang hindrende komponent mod personers fald som man kan gribe om og holde fast i
|  | [L]FQD | Værn | hindrende komponent mod at falde ud eller støde sammen
|  | [L]FQE | Jorddækning | hindrende komponent mod ukrudts vækst
|  | [L]FR? | Klimabeskyttende komponent | beskyttende komponent der beskytter mod slitage og klimatisk påvirkning
|  | [L]FRA | Puds | klimabeskyttende komponent i form af tynd størknet materialelag påført anden bygningsdel
|  | [L]FRB | Maling | klimabeskyttende komponent i form af en hærdet hinde på overflade af en anden bygningsdel
|  | [L]FRC | Imprægnering | klimabeskyttende komponent i form af en påført eller induceret væske som gør modstandsdygtig over for udefra kommende nedbrydning eller ødelæggelse
|  | [L]FRD | Korrosionsbeskyttelse | klimabeskyttende komponent mod oxidering af metal
|  | [L]FRE | Bundsikringslag | klimabeskyttende komponent der forhindrer at overliggende bygningsdele skades af frost ved kapilarbrydning
|  | [L]G?? | Flowgivende komponent | bygningsdel der initierer et energiflow, flow af signaler eller materiale
|  | [L]GA? | Mekanisk energikomponent | flowgivende komponent der initierer elektrisk energi ved hjælp af mekanisk energi
|  | [L]GAA | Generator | mekanisk energikomponent der producerer vekselstrøm
|  | [L]GAB | Dynamo | mekanisk energikomponent der omdanner moment til elektricitet
|  | [L]GB? | Kemisk energikomponent | flowgivende komponent der initierer elektrisk energi ved kemisk omdannelse
|  | [L]GBA | Batteri | kemisk energikomponentbygningsdel der omdanner lagret kemisk energi til elektrisk energi eller omvendt
|  | [L]GBB | Brændselscelle | kemisk energikomponent der omdanner energi fra brændsel til elektrisk energi
|  | [L]GC? | Strålingsenergi komponent | flowgivende komponent der initierer elektrisk eller termisk energi ved brug af strålingsenergi
|  | [L]GCA | Solcelle | strålingsenergi komponent der anvender lys og varme fra solen til at producere elektricitet eller varme
|  | [L]GF? | Signalgivende komponent | flowgivende komponent der frembringer signaler som informationsbærere
|  | [L]GFA | TV-station | signalgivende komponent der genererer TV kanaler i et TV net
|  | [L]GFB | Telefoncentral | signalgivende komponent der genererer telefonsignaler i et telenet
|  | [L]GP? | Væskegivende komponent | flowgivende komponent der initierer et flow af væske eller flydende stoffer drevet af en energiforsyning
|  | [L]GPA | Pumpe | væskegivende komponent der transporterer væske ved mekanisk fremføring
|  | [L]GQ? | Gas- og luftgivende komponent | flowgivende komponent der initierer et flow af luft eller gas ved mekanisk fremføring
|  | [L]GQA | Ventilator | gas- og luftgivende komponent der ved rotation af indbyggede propeller sætter luft i bevægelse
|  | [L]GQB | Kompressor | gas- og luftgivende komponent der komprimerer luft og andre gasser
|  | [L]GQC | Vakuumpumpe | gas- og luftgivende komponent der genererer vakuum i luft og andre gasser
|  | [L]H?? | Separerende komponent | bygningsdel der separerer materialer eller produkter one-to-many / many-to-one
|  | [L]HN? | Tyngdekraftseparerende komponent | separerende komponent der adskiller sammensatte substanser ved tyngdekraft
|  | [L]HNA | Seperator | tyngdekraftseparerende komponent til sammensatte substanser i flow
|  | [L]HNB | Sætningstank | tyngdekraftseparerende komponent til stillestående sammensatte substanser
|  | [L]HP? | Termikseparerende komponent | separerende komponent der adskiller sammensatte substanser ved termisk proces
|  | [L]HPA | Tørreenhed | termikseparerende komponent der fjerner vand fra materiale
|  | [L]HPB | Affugter | termikseparerende komponent der fjerner vand fra luft
|  | [L]HQ? | Filtrerende komponent | separerende komponent der adskiller sammensatte substanser ved filtrering
|  | [L]HQA | Filter | filtrerende komponent der fjerner uønskede substanser eller partikler fra luft eller væske
|  | [L]HQB | Rive | filtrerende komponent der tilbageholder større emner i en væske
|  | [L]HR? | Elektrostatikseparerende komponent | separerende komponent der adskiller sammensatte substanser ved elektrostatik eller magnetiske kræfter
|  | [L]HRA | Elektrostatfilter | elektrostatikseparerende komponent der ved hjælp af elektricitet tilbageholder partikler fra luft
|  | [L]HRB | Magnetisk separator | elektrostatikseparerende komponent der ved hjælp af magnetisme tilbageholder partikler fra luft eller en væske
|  | [L]J?? | Reserveret
|  | [L]K?? | Informationsbehandlende komponent | bygningsdel der behandler (modtager, behandler og forsyner) signaler eller information
|  | [L]KF? | Elektrisk signalinformation komponent | informationsbehandlende komponent til elektriske signaler
|  | [L]KFA | Relæ | elektrisk signalinformation komponent der slutter og bryder andre elektriske strømme uden tidsforskydning
|  | [L]KFB | Tidsrelæ | elektrisk signalinformation komponent der slutter og bryder andre elektriske strømme med tidsforskydning
|  | [L]KFC | Computer | elektrisk signalinformation komponent der aktivt løser opgaver eller kommunikerer centralt på et datanetværk
|  | [L]KFD | Styre- og reguleringsenhed | elektrisk signalinformation komponent der selvstændigt styrer et system lokalt uden menneskelig indgriben
|  | [L]KFE | IT-switch | elektrisk signalinformation komponent der aktivt eller passivt forbinder to datanetværk uden omformning af signal
|  | [L]KFF | Input/output modul | elektrisk signalinformation komponent der aktivt løser opgaver eller kommunikerer decentralt på et datanetværk
|  | [L]KFG | Sender | elektrisk signalinformation komponent der sender information via radiobølger
|  | [L]KFH | Modtager | elektrisk signalinformation komponent der modtager information via radiobølger
|  | [L]KG? | Optisk signalinformation komponent | informationsbehandlende komponent til optiske signaler
|  | [L]KGA | Optisk switch | optisk signalinformation komponent der aktivt eller passivt forbinder to lyssignaler uden omformning af signal
|  | [L]KGB | Optisk router | optisk signalinformation komponent der fordeler information via lys
|  | [L]KGC | Optisk sender | optisk signalinformation komponent der sender information via lys
|  | [L]KGD | Optisk modtager | optisk signalinformation komponent der modtager information via lys
|  | [L]KGE | Optisk repeater | optisk signalinformation komponent der forstærker et lysinformationssignal
|  | [L]KH? | Mekanisk signalinformation komponent | informationsbehandlende komponent til mekaniske signaler
|  | [L]KHA | Regulator | mekanisk signalinformation komponent der regulerer en luft- eller væskestrøm
|  | [L]KZ? | Kombineret signalinformation komponent | informationsbehandlende komponent i kombinerede enheder
|  | [L]KZA | Sender/modtager kombineret | kombineret signalinformation komponent der sender, modtager og gengiver information via radiobølger
|  | [L]KZB | Tavlecomputer | kombineret signalinformation komponent der kombinerer computer, skærm og tastatur i én enhed og hvor skærm anvendes som tastatur
|  | [L]KZC | Kortskriver | kombineret signalinformation komponent der fremstiller datakort
|  | [L]L?? | Reserveret
|  | [L]M?? | Drivende komponent | bygningsdel der forsyner med mekanisk energi (roterende eller lineær mekanisk bevægelse) til drivformål
|  | [L]MA? | Elektromagentisk drivkomponent | drivende komponent drevet af elektromagnetisk kraft
|  | [L]MAA | Elektromotor | elektromagnetisk drivkomponent der omsætter elektrisk energi til kinetisk energi i form af mekanisk rotation
|  | [L]MAB | Linearmotor | elektromagnetisk drivkomponent der omsætter elektrisk energi til kinetisk energi i form af mekanisk translation
|  | [L]MAC | Elektrisk aktuator | elektromagnetisk drivkomponent der omsætter et elektrisk kommandosignal til en kraftig mekanisk handling
|  | [L]ML? | Mekanisk drivkomponent | drivende komponent drevet af mekanisk kraft
|  | [L]MLA | Mekanisk aktuator | mekanisk drivkomponent der omsætter et mekanisk kommandosignal til en kraftig mekanisk handling
|  | [L]MLB | Dørlukker | mekanisk drivkomponent der automatisk lukker dører
|  | [L]MS? | Kemisk drivkomponent | drivende komponent drevet af kraft baseret på kemisk omdannelse
|  | [L]MSA | Forbrændingsmotor | kemisk drivkomponent der omdanner kemisk bundet energi til mekanisk arbejde
|  | [L]N?? | Dækkende komponent | bygningsdel der afdækker eller lukker bygningsdel
|  | [L]NA? | Udfyldende komponent | dækkende komponent der udfylder en åbning i en anden bygningdel
|  | [L]NAA | Rude | udfyldende komponent der tillader lysindfald
|  | [L]NAB | Felt | udfyldende komponent der forhindrer lysindfald
|  | [L]NAC | Gitter | udfyldende komponent der tillader luftgennemstrømning og lysindfald
|  | [L]NAD | Fuge | udfyldende komponent der tætner mindre åbninger i eller mellem bygningsdele
|  | [L]NAE | Pakning | udfyldende komponent der ved sammenpresning slutter luft- eller vandtæt mellem to bygningsdele
|  | [L]NB? | Aflukkende komponent | dækkende komponent der ved betjening lukker for en åbning
|  | [L]NBA | Dørblad | aflukkende komponent der lukker åbning i dør
|  | [L]NBB | Portblad | aflukkende komponent der lukker åbning i port
|  | [L]NBC | Skabslåge | aflukkende komponent der lukker åbning i skab
|  | [L]NBD | Lågeramme | aflukkende komponent der lukker åbning i låge
|  | [L]NBE | Dæksel | aflukkende komponent der lukker åbning i beholder
|  | [L]NC? | Afdækkende komponent | dækkende komponent der beskytter bagvedliggende konstruktioner, overgange og samlinger
|  | [L]NCA | Belægning | afdækkende komponent der afslutter en befæstelse opadtil
|  | [L]NCB | Vægbeklædning | afdækkende komponent i form af ydre lag i vægopbygning
|  | [L]NCC | Gulvbelægning | afdækkende komponent i form af øvre lag i dækopbygning
|  | [L]NCD | Loftbeklædning | afdækkende komponent i form af underliggende lag i dækopbygning
|  | [L]NCE | Tagdækning | afdækkende komponent i form af øvre lag i en tagopbygning
|  | [L]NCF | Sålbænk | afdækkende komponent ved overgang mellem vindues og dørs underkant og facade
|  | [L]NCG | Vinduesplade | afdækkende komponent der beklæder overside af vinduesbrystning indvendigt
|  | [L]NCH | Lysning | afdækkende komponent der beklæder fals i åbning
|  | [L]NCJ | Indfatning | afdækkende komponent der beklæder overgang mellem væg og karm eller lysning
|  | [L]NCK | Fodpanel | afdækkende komponent ved overgang mellem gulv og væg
|  | [L]NCL | Fejeliste | afdækkende komponent over mellemrum mellem fodpanel eller karm og gulv
|  | [L]NCM | Rygning | afdækkende komponent der beklæder den øverst vandret liggende sammenskæring af tagflader
|  | [L]NCN | Murafdækning | afdækkende komponent på vægs overkant
|  | [L]NCP | Skorstensafdækning | afdækkende komponent på skorstens overkant
|  | [L]NCQ | Bøsning | afdækkende komponent i form af kort rørstykke der anvendes som foring af hul
|  | [L]NCR | Dørskilt | afdækkende komponent i form af plade der omgiver nøglehul
|  | [L]NCS | Dørroset | afdækkende komponent i form af skive placeret på dørplade ved gennemføring af dørgrebspind
|  | [L]ND? | Afsluttende komponent | dækkende komponent der afslutter en anden bygningsdel
|  | [L]NDA | Kant | afsluttende komponent der afgrænser side eller flade
|  | [L]NDB | Murkrone | afsluttende komponent på vægs overkant
|  | [L]NDC | Stern | afsluttende komponent på tagflades afslutning ved spærender langs facade
|  | [L]NDD | Udhæng | afsluttende komponent på tagkonstruktion uden for facade
|  | [L]NDE | Vindskede | afsluttende komponent på tagflades afslutning ved gavl
|  | [L]P?? | Informationspræsenterende komponent | bygningsdel der præsenterer information for mennesker
|  | [L]PF? | Diskret-tilstand komponent | informationspræsenterende komponent der synligt viser diskrete tilstande
|  | [L]PFA | Signallampe | diskret-tilstand komponent der i form af farvet lys viser en bestemt tilstand i et teknisk anlæg
|  | [L]PFB | Blink | diskret-tilstand komponent der i form af lys afgiver blink
|  | [L]PFC | Trafiklys | diskret-tilstand komponent der i form lyssignaler styrer trafik
|  | [L]PG? | Diskret-variabel komponent | informationspræsenterende komponent der passivt og synligt viser værdier fra diskrete variable
|  | [L]PGA | Termometer | diskret-variabel komponent der viser temperatur
|  | [L]PGB | Barometer | diskret-variabel komponent der viser lufttryk i åbne kredsløb / luft
|  | [L]PGC | Hygrometer | diskret-variabel komponent der viser fugtighed
|  | [L]PGD | Trykviser | diskret-variabel komponent der viser tryk i lukkede kredsløb
|  | [L]PGE | Omdrejningsviser | diskret-variabel komponent der viser omdrejninger
|  | [L]PGF | Amperemeter | diskret-variabel komponent der passivt viser elektrisk strøm
|  | [L]PGG | Voltmeter | diskret-variabel komponent der viser elektrisk spænding
|  | [L]PGH | Wattmeter | diskret-variabel komponent der viser elektrisk aktiv effekt
|  | [L]PGJ | Frekvensmeter | diskret-variabel komponent der viser elektrisk frekvens
|  | [L]PGK | Watt-timemeter | diskret-variabel komponent der viser elektisk forbrug
|  | [L]PGL | Ur | diskret-variabel komponent der passivt viser tid
|  | [L]PGM | Cos-phi meter | diskret-variabel komponent der viser forskydning mellem aktiv effekt og reaktiv effekt
|  | [L]PGN | VAR-meter | diskret-variabel komponent der viser elektrisk reaktiv effekt
|  | [L]PH? | Variabel-information komponent | informationspræsenterende komponent der synligt viser forskellig type af information i piktogram eller tekstform
|  | [L]PHA | Display | variabel-information komponent der i form af en fast afgrænset flade gengiver information fra en anden bygningsdel
|  | [L]PHB | Projektor | variabel-information komponent der på en valgfri flade gengiver information fra en anden bygningsdel
|  | [L]PHC | Printer | variabel-information komponent der udskriver tekst og grafik på et medie
|  | [L]PHD | Skilt | variabel-information komponent der på fast materialeform gengiver information i form af tekst eller symboler
|  | [L]PHE | Afmærkning | variabel-information komponent der afgrænser eller signalerer funktion, placering eller anvendelse for en anden bygningsdel
|  | [L]PJ? | Hørbar information komponent | informationspræsenterende komponent der hørbart giver information
|  | [L]PJA | Højttaler | hørbar information komponent der afgiver en variabel lyd
|  | [L]PJB | Horn | hørbar information komponent der afgiver en konstant høj lyd
|  | [L]PJC | Klokke | hørbar information komponent der afgiver en konstant lyd med fast interval
|  | [L]PL? | Udsmykkende komponent | informationspræsenterende komponent der udsmykker eller dekorerer bygværk eller bygningsdel
|  | [L]PLA | Gesims | udsmykkende komponent der i form af vandretliggende fremstående bånd danner udsmykkende overgang mellem to facadedele eller mellem tag og facade
|  | [L]PLB | Figur | udsmykkende komponent der afbilder en genstand rumligt
|  | [L]PLC | Frise | udsmykkende komponent i form af samlet udsmykningselement på væg med figurer eller ornamenter
|  | [L]PLD | Stukatur | udsmykkende komponent i form af ornament fremstillet af stuk placeret på loft eller væg
|  | [L]PLE | Billede | udsmykkende komponent der udgør en synlig repræsentation, illustration eller gengivelse af noget på en flade
|  | [L]PLF | Tæppe | udsmykkende komponent i form af et tykt stykke stof der dækker over en del af en anden bygningsdel
|  | [L]Q?? | Åbnende og lukkende komponent | komponent der åbner og lukker ved at skifte stilling eller tilstand
|  | [L]QA? | Elektrisk koblende komponent | åbnende og lukkende komponent der kobler eller varierer elektriske kredse
|  | [L]QAA | Kontaktor | elektrisk koblende komponent der mekanisk kobler effekt i elektriske kredse
|  | [L]QAB | Motorstarter | elektrisk koblende komponent der styrer og regulerer en elektrisk motor
|  | [L]QAC | Thyristor | elektrisk koblende komponent der omdanner vekselstrøm til jævnstrøm
|  | [L]QB? | Elektrisk adskillende komponent | åbnende og lukkende komponent der adskiller elektriske kredse
|  | [L]QBA | Lastafbryder | elektrisk adskillende komponent der mekanisk adskiller kredse der ikke er i drift
|  | [L]QBB | Sikringsadskiller | elektrisk adskillende komponent der med en indbygget sikring afbryder kredse der ikke er i drift
|  | [L]QC? | Jordende elektrisk komponent | åbnende og lukkende komponent der jordrer elektriske kredse
|  | [L]QCA | Jordingskobler | jordende elektrisk komponent der kobler elektrisk kreds til jord
|  | [L]QM? | Mekanisk koblende komponent | åbnende og lukkende komponent der kobler et flow af flydende stoffer i lukkede kapslinger
|  | [L]QMA | Afspærringsventil | mekanisk koblende komponent for flow i en væskestrøm
|  | [L]QMB | On-off spjæld | mekanisk koblende komponent for flow i en luftstrøm
|  | [L]QN? | Mekanisk varierende komponent | åbnende og lukkende komponent der varierer flow af flydende stoffer i lukkede kapslinger
|  | [L]QNA | Reguleringsventil | mekanisk varierende komponent for regulering af flow i en væskestrøm
|  | [L]QNB | Reguleringsspjæld | mekanisk varierende komponent for regulering af flow i en luftsrøm
|  | [L]QQ? | Adgangsgivende komponent | åbnende og lukkende komponent for adgang til et rum
|  | [L]QQA | Vindue | adgangsgivende komponent for lysindfald
|  | [L]QQB | Vinduesparti | større adgangsgivende komponent for lysindfald og/eller personer
|  | [L]QQC | Dør | adgangsgivende komponent primært for personer
|  | [L]QQD | Lem | mindre adgangsgivende komponent for personer og materiel
|  | [L]QQE | Port | adgangsgivende komponent primært for materiel
|  | [L]QQF | Låge | adgangsgivende komponent for uderum
|  | [L]R?? | Regulerende komponent | bygningsdel, der begrænser eller stabiliserer bevægelse eller energiflow, information eller materiale
|  | [L]RA? | Elektrisk begrænsende komponent | regulerende komponent der begrænser elektrisk energiflow
|  | [L]RAA | Diode | elektrisk begrænsende komponent med to tilledninger der tillader strøm at løbe i gennemgangsretning, men næsten ikke i spærreretning
|  | [L]RAB | Induktionsspole | elektrisk begrænsende komponent der ved induktion lagrer energi og regulerer spænding
|  | [L]RAC | Modstand | elektrisk begrænsende komponent viklet op i spiral der begrænser elektrisk energi
|  | [L]RB? | Elektrisk stabiliserende komponent | regulerende komponent der stabiliserer et elektrisk energiflow
|  | [L]RBA | Afbrydelsesfri strømforsyning | elektrisk stabiliserende komponent der kontinuert sikrer strømforsyning
|  | [L]RBB | Harmonisk filter | elektrisk stabiliserende komponent der filtrerer overharmoniske strømme fra den grundllæggende netfrekvens
|  | [L]RBC | Fasekompensering | elektrisk stabiliserende komponent der producerer reaktiv strøm
|  | [L]RF? | Signalstabiliserende komponent | regulerende komponent der stabiliserer et signal
|  | [L]RFA | Equalizer | signalstabiliserende komponent der elektronisk bearbejder lyd
|  | [L]RFB | Elektrisk filter | signalstabiliserende komponent der udvælger eller undertrykker bestemte dele af et sammensat signal
|  | [L]RL? | Mekanisk begrænsende komponent | regulerende komponent der begrænser en uautoriseret handling og/eller bevægelse mekanisk
|  | [L]RLA | Lås | mekanisk begrænsende komponent der lukker og låser
|  | [L]RLB | Rottespærre | mekanisk begrænsende komponent der forhindrer rotter i at trænge ind i bygværker fra kloakker
|  | [L]RLC | Støddæmper | mekanisk begrænsende komponent der udligner og dæmper bevægelse i materiale
|  | [L]RM? | Væskebegrænsende komponent | regulerende komponent der begrænser et flow af gasformige, flydende og bevægelige stoffer
|  | [L]RMA | Kontraventil | væskebegrænsende komponent der forhindrer returflow i en væskestrøm
|  | [L]RMB | Indreguleringsventil | væskebegrænsende komponent der permanent begrænser et flow eller tryk i en væskestrøm
|  | [L]RMC | Dyse | væskebegrænsende komponent der omsætter trykenergi i en væskestrøm til bevægelsesenergi
|  | [L]RMD | Vandlås | væskebegrænsende komponent der forhindrer eller begrænser lugt fra et afløbssystem
|  | [L]RN? | Luftbegrænsende komponent | regulerende komponent der begrænser eller styrer et flow og retning af luft
|  | [L]RNA | Kontraspjæld | luftbegrænsende komponent der forhindrer eller begrænser returflow i en luftstrøm
|  | [L]RNB | Indreguleringsspjæld | luftbegrænsende komponent der permanent begrænser et flow i en luftstrøm
|  | [L]RNC | Diffusor | luftbegrænsende komponent der omsætter trykenergi i en gas- eller luftstrøm til bevægelsesenergi
|  | [L]RQ? | Miljøstabiliserende komponent | regulerende komponent for klimatisk, lyd- eller lysmæssig påvirkning
|  | [L]RQA | Isolering | miljøstabiliserende komponent for flow af kulde, varme eller lyd
|  | [L]RQB | Membran | miljøstabiliserende komponent for flow af væske, fugt, vind og materiale
|  | [L]RQC | Støjbeskyttelse | miljøstabiliserende komponent for lyds udbredelse
|  | [L]RQD | Skærm | miljøstabiliserende komponent der begrænser lys, vind, nedbør og stråling
|  | [L]RQE | Gardin | miljøstabiliserende komponent i form af tekstil der begrænser lysgennemgang
|  | [L]RQF | Persienne | miljøstabiliserende komponent i form af smalle indstillelige lameller der begrænser lysgennemgang
|  | [L]RQG | Skodde | miljøstabiliserende komponent i form af plade placeret udvendigt der begrænser lys- og lydgennemgang
|  | [L]RU? | Adgangsbegrænsende komponent | regulerende komponent der begrænser adgang til et område
|  | [L]RUA | Hegn | adgangsbegrænsende komponent der fysisk og visuelt adskiller udendørs områder
|  | [L]RUB | Bom | adgangsbegrænsende komponent i form af en bevægelig bygningsdel der delvist spærrer for gennemgang eller gennemkørsel
|  | [L]RUC | Karrusel | adgangsbegrænsende komponent der tillader adgang til og fra et område for et stærkt begrænset antal personer ad gangen.
|  | [L]RUD | Pullert | adgangsbegrænsende komponent i form af en fast bygningsdel, der delvist spærrer for gennemkørsel
|  | [L]RV? | Indsigtsbegrænsende komponent | regulerende komponent der begrænser indsigt
|  | [L]RVA | Skjuler | indsigtsbegrænsende komponent der helt eller delvist begrænser indsigt til andre bygningsdele
|  | [L]S?? | Manuel omformende komponent | bygningsdel der omformer en manuel operation til et signal for yderligere behandling
|  | [L]SF? | Elektrisk signalgiverkomponent | manuel omformende komponent der giver et elektrisk signal
|  | [L]SFA | Afbryder | elektrisk signalgiverkomponent der ved manuel betjening tænder og slukker en elektrisk kreds
|  | [L]SFB | Omskifter | elektrisk signalgiverkomponent der ved manuel betjening omkobler mellem flere valg i en elektrisk kreds
|  | [L]SFC | Trykknap | elektrisk signalgiverkomponent der ved manuel betjening skifter og fastholder en tilstand i en elektrisk kreds
|  | [L]SFD | Panel | programmerbar elektrisk signalgiverkomponent der ved manuel betjening kobler mellem flere valg i en eller flere elektriske kredse
|  | [L]SFE | Tastatur | elektrisk signalgiverkomponent til indtastning af tal, symboler og bogstaver
|  | [L]SG? | Optisk-akustisk signalgiverkomponent | manuel omformende komponent der giver et elektromagnetisk, optisk eller akustisk signal
|  | [L]SGA | Nødkald | optisk-akustisk signalgiverkomponent der ved manuel betjening indkobler en akustisk og/eller visuel alarmkreds
|  | [L]SL? | Mekanisk signalgiverkomponent | manuel omformende komponent der ved påvirkning giver en mekanisk bevægelse
|  | [L]SLA | Greb | mekanisk signalgiverkomponent der ved bevægelse bevirker åbning og lukning af andre bygningsdele
|  | [L]SLB | Nøglecylinder | mekanisk signalgiverkomponent der ved bevægelse af nøgle bevirker åbning og lukning af andre bygningsdele
|  | [L]T?? | Transformerende komponent | bygningsdel der transformerer fra én tilstand til en anden
|  | [L]TA? | Elektrisk energiomformende komponent | transformerende komponent for elektisk energi med bevarelse af energitype
|  | [L]TAA | Transformer | elektrisk energiomformende komponent der omsætter vekselstrøm fra én spænding til en anden
|  | [L]TAB | Adskillelsestransformer | elektrisk energiomformende komponent der adskiller to elektriske kredse galvanisk med ensartet spænding på begge sider
|  | [L]TAC | Ensretter | elektrisk energiomformende komponent der omdanner vekselstrøm til jævnstrøm
|  | [L]TAD | Vekselretter | elektrisk energiomformende komponent der omdanner jævnstrøm til vekselstrøm
|  | [L]TAE | Frekvensomformer | elektrisk energiomformende komponent der omsætter vekselstrømseffekt til tilsvarende effekt ved en anden frekvens (AC/AC)
|  | [L]TF? | Signalomformende komponent | transformerende komponent for signaler med bevarelse af informationsindhold
|  | [L]TFA | Forstærker | signalomformende komponent der på sin udgang leverer et større effektsignal med samme kurveform som indgangssignalet
|  | [L]TFB | Antenne | signalomformende komponent der modtager eller sender elektromagnetiske bølger
|  | [L]TFC | Gateway | signalomformende komponent der aktivt eller passivt forbinder to datanetværk med omformning af signal
|  | [L]TM? | Formændrende komponent | transformerende komponent der omformer emner og ændrer deres form ved mekanisk bearbejdning
|  | [L]TMA | Affaldskværn | formændrende komponent der knuser biologisk affald
|  | [L]TT? | Miksende komponent | transformerende komponent der fremstiller nye substanser ved miksning
|  | [L]TTA | Befugter | miksende komponent der tilfører vand til luft
|  | [L]TTB | Mikser | miksende komponent der blander væsker
|  | [L]TTC | Tågegenerator | miksende komponent der fremstiller røg eller tåge
|  | [L]U?? | Fastholdende komponent | bygningsdel der fastholder andre bygningsdele i en defineret position
|  | [L]UA? | Indkapslende komponent | fastholdende komponent der omslutter en anden bygnningsdel
|  | [L]UAA | El-tavle | lukket indkapslende komponent for elektrisk koblingsmateriel
|  | [L]UAB | Rack | delvis lukket indkapslende komponent for elektronisk udstyr
|  | [L]UAC | Belysningsarmatur | helt eller delvist lukket indkapslende komponent for lyskilde
|  | [L]UAD | Skab for slangevinder | lukket indkapslende komponent for rør og slanger
|  | [L]UB? | Understøttende komponent | fastholdende komponent der understøtter andre bygningsdele punktvis
|  | [L]UBA | Kabelføringsvej | ikke-isolerende fuldt understøttende komponent
|  | [L]UBB | Ophæng | ikke-isolerende punktvis understøttende komponent over korte afstande
|  | [L]UBC | Isolator | isolerende punktvis understøttende komponent
|  | [L]UBD | Mast | ikke-isolerende over lange afstande punktvis understøttende komponent
|  | [L]UK? | Konstruktiv komponent i undergrunden | fastholdende komponent der indgår i undergrunden i konstruktiv opbygning af bygværk
|  | [L]UKA | Bærelag | konstruktiv komponent i form af et lag der optager og fordeler laster til undergrunden
|  | [L]UKB | Afretningslag | konstruktiv komponent der understøtter og sikrer jævnhed under andre bygningsdele
|  | [L]UKC | Jordanker | konstruktiv komponent i undergrunden hvis længde i den ene retning er meget større end længderne i de andre retninger og som alene overfører aksiallast i form af træk
|  | [L]UKD | Fundamentssøjle | konstruktiv komponent i undergrunden hvis længde i den ene retning er meget større end længderne i de andre retninger og som primært overfører aksiallast
|  | [L]UKE | Fundamentsbjælke | konstruktiv komponent i undergrunden hvis længde i den ene retning er meget større end længderne i de andre retninger og som primært overfører last der virker vinkelret på længderetningen
|  | [L]UKF | Fundamentsdækplade | konstruktiv komponent i undergrunden hvis længde i et plan er meget større end længden vinkelret på og som primært overfører last der virker vinkelret på planen
|  | [L]UKG | Fundamentsmassiv | stor konstruktiv komponent i undergrunden der udgør en samlet enhed i sig selv
|  | [L]UKH | Fundamentsvægplade | konstruktiv komponent i undergrunden hvis længde i et plan er meget større end længden vinkelret på og som primært overfører aksiallast i planet
|  | [L]UL? | Konstruktiv komponent uden for undergrunden | konstruktiv komponent uden for undergrunden der understøtter en anden bygningdel på fundament eller dæk
|  | [L]ULC | Sokkel | konstruktiv komponent uden for undergrunden der understøtter en anden bygningdel på fundament eller dæk
|  | [L]ULD | Søjle | konstruktiv komponent uden for undergrunden hvis længde i den ene retning er meget større end længderne i de andre retninger og som primært overfører aksiallast
|  | [L]ULE | Bjælke | konstruktiv komponent uden for undergrunden hvis længde i den ene retning er meget større end længderne i de andre retninger og som primært overfører last der virker vinkelret på længderetningen
|  | [L]ULF | Trækbånd | konstruktiv komponent uden for undergrunden hvis længde i den ene retning er meget større end længderne i de andre retninger og som alene overfører aksiallast i form af træk
|  | [L]ULG | Sten | mindre konstruktiv komponent uden for undergrunden der ofte sammenlægges i flere lag og i forbandt
|  | [L]ULH | Blok | større konstruktiv komponent uden for undergrunden der ofte sammenlægges i flere lag og i forbandt
|  | [L]ULJ | Massiv | stor konstruktiv komponent uden for undergrunden der udgør en samlet enhed i sig selv
|  | [L]ULK | Dækplade | konstruktiv komponent uden for undergrunden hvis længde i et plan er meget større end længden vinkelret på og som primært overfører last der virker vinkelret på planen
|  | [L]ULL | Undergulv | konstruktiv komponent uden for undergrunden der understøtter og sikrer jævnhed under gulv
|  | [L]ULM | Vægplade | konstruktiv komponent uden for undergrunden hvis længde i et plan er meget større end længden vinkelret på og som primært overfører aksiallast i planet
|  | [L]ULN | Konsol | udragende konstruktiv komponent uden for undergrunden der understøtter overliggende bygningsdele
|  | [L]ULP | Vange | konstruktiv komponent uden for undergrunden der udgør de lodrette led i et værn og primært overfører tværlast
|  | [L]ULQ | Trin | konstruktiv komponent uden for undergrunden der udgør et trædeplan og som primært overfører last der virker vinkelret på planet
|  | [L]ULR | Baluster | konstruktiv komponent uden for undergrunden der udgør de lodrette led i et værn og primært overfører tværlast
|  | [L]ULS | Underlag | konstruktiv komponent uden for undergrunden der understøtter beklædning eller dækning
|  | [L]ULT | Lejeplade | konstruktiv komponent uden for undergrunden der fordeler tryk i samling mellem overliggende og underliggende bygningsdel
|  | [L]ULU | Opbinding | konstruktiv komponent uden for undergrunden der understøtter planter
|  | [L]UM? | Forstærkende komponent | fastholdende komponent der forstærker andre bygningsdele
|  | [L]UMA | Armeringsstang | forstærkende komponent i form af formede stænger i konstruktioner
|  | [L]UMB | Armeringsvæv | forstærkende komponent i form af sammenvævet materiale i konstruktioner
|  | [L]UMC | Forstærkningslag | forstærkende komponent i befæstelse
|  | [L]UN? | Indrammende komponent | fastholdende komponent der indrammer andre bygningsdele
|  | [L]UNA | Karm | fast indrammende komponent omkring dørblad, portblad, rist, vinduesramme, rude eller felt
|  | [L]UNB | Dørtrin | fast indrammende komponent i karm omkring dør eller port mod underliggende bygningsdel
|  | [L]UNC | Ramme | bevægelig/gående indrammende komponent omkring vinduesrude, dør- og portfyldning
|  | [L]UND | Sprosse | indrammende komponent der opdeler vinduesramme eller dørblad omkring ruder eller fyldninger
|  | [L]UP? | Samlende komponent | fastholdende komponent der sammenføjer bygningsdele til hinanden
|  | [L]UPA | Samlingsanordning | samlende komponent der kombinerer flere virkemidler
|  | [L]UPB | Konstruktiv fuge | samlende komponent der virker ved udstøbning
|  | [L]UPC | Mekanisk samling | samlende komponent der virker mekanisk
|  | [L]UPD | Kemisk samling | samlende komponent der virker kemisk
|  | [L]UQ? | Forbindelsesmiddel | fastholdende komponent der forbinder bygningsdele til hinanden
|  | [L]UQA | Permanent mekanisk fastgørelsesmiddel | forbindelsesmiddel der mekanisk blivende fastgør bygningsdele til hinanden
|  | [L]UQB | Reversibelt mekanisk fastgørelsesmiddel | forbindelsesmiddel der mekanisk midlertidigt fastgør bygningsdele til hinanden
|  | [L]UQC | Kemisk fastgørelsesmiddel | forbindelsesmiddel der kemisk fastgør bygningsdele til hinanden
|  | [L]V?? | Reserveret
|  | [L]W?? | Transporterende komponent | bygningsdel der leder eller transporterer energi, signaler, materiale eller produkter fra ét sted til et andet
|  | [L]WB? | Højspændingstransporterende komponent | transporterende komponent til højspænding (> 1 000 V a.c. eller > 1 500 V d.c.)
|  | [L]WBA | Højspændingskanalskinne | højspændingstransporterende komponent der transporterer højspænding mellem flere punkter
|  | [L]WBB | Højspændingskabel | højspændingstransporterende komponent der transporterer højspænding mellem to punkter
|  | [L]WD? | Lavspændingstransporterende komponent | transporterende komponent til lavspænding (≤ 1 000 V a.c. eller ≤ 1 500 V d.c.)
|  | [L]WDA | Lavspæningskanalskinne | lavspændingstransporterende komponent der transporterer lavspænding mellem flere punkter
|  | [L]WDB | Lavspændingskabel | lavspændingstransporterende komponent der transporterer lavspænding mellem to punkter
|  | [L]WE? | Potentialetransporterende komponent | transporterende komponent til jordingspotentiale eller elektrisk referencepotentiale
|  | [L]WEA | Jordskinne | potentilatetransporterende komponent der fordeler jordpotentiale mellem flere punkter
|  | [L]WEB | Jordleder | potentilatetransporterende komponent der leder jordpotentiale mellem to punkter
|  | [L]WEC | Udligningsskinne | potentilatetransporterende komponent der fordeler et elektrisk referencepotentiale mellem flere punkter
|  | [L]WED | Udligningsforbindelse | potentilatetransporterende komponent der udligner det elektriske potentiale mellem to bygningsdele
|  | [L]WG? | Elektronisk signaltransporterende komponent | transporterende komponent til elektriske eller elektroniske signaler
|  | [L]WGA | Styrekabel | elektronisk signaltransporterende komponent for styresignaler mellem to punkter
|  | [L]WGB | Datakabel | elektronisk signaltransporterende komponent for datasignaler mellem to punkter
|  | [L]WGC | Antennekabel | elektronisk signaltransporterende komponent for antennesignaler mellem to punkter
|  | [L]WH? | Optisk signaltransporterende komponent | transporterende komponent til optiske signaler
|  | [L]WHA | Fiberkabel | optisk signaltransporterende komponent for signaler i form af lys mellem to punkter
|  | [L]WHB | Lysfiberkabel | optisk signaltransporterende komponent for transport af lys fra en lyskilde til et andet punkt
|  | [L]WM? | Åben væsketransporterende komponent | transporterende komponent der styrer eller fordeler væske i åbne kapslinger
|  | [L]WMA | Drænlag | åben væsketransporterende komponent der leder vand væk fra overliggende bygningsdel
|  | [L]WMB | Rende | åben væsketransporterende komponent der opsamler og afleder væske i åbent kar
|  | [L]WMC | Inddækning | åben væsketransporterende komponent der afleder væske ved overgang mellem to bygningsdele
|  | [L]WMD | Vandnæse | åben væsketransporterende komponent i form af fremspring der leder væske bort fra underliggende bygningsdele
|  | [L]WME | Fodblik | åben væsketransporterende komponent der leder væske bort ved tagfod
|  | [L]WP? | Lukket transporterende komponent | transporterende komponent der styrer eller fordeler et flow af gas, luft eller væske i lukkede kapslinger
|  | [L]WPA | Rør | fast lukket transporterende komponent der leder gas, vand eller væske mellem to punkter.
|  | [L]WPB | Luftkanal | fast lukket transporterende komponent der leder luft mellem to punkter
|  | [L]WPC | Vandslange | fleksibel lukket transporterende komponent der leder vand eller væske mellem to punkter
|  | [L]WPD | Luftslange | fleksibel lukket transporterende komponent der leder gas og luft mellem to punkter
|  | [L]WPE | Skorsten | lodret lukket transporterende komponent der bortleder luft, damp eller røggas
|  | [L]WU? | Organisk stoftransporterende komponent | transporterende komponent for organisk stof
|  | [L]WUA | Vækstlag | organisk stoftransporterende komponent der transporterer næring til plantes vækst
|  | [L]X?? | Forbindende komponent | bygningsdel der forbinder andre bygningsdele med hinanden
|  | [L]XD? | Effektforbindende komponent | forbindende komponent til elektrisk effekt
|  | [L]XDA | Klemme | effektforbindende komponent der forbinder en enhed til et el-fordelingsanlæg
|  | [L]XDB | Stikkontakt | effektforbindende komponent der tilslutter en vilkårlig elektrisk forbrugsgenstand til den elektriske forsyning
|  | [L]XDC | El-dåse | effektforbindende komponent der indkapsler og muliggør forbindelse mellem flere ens elektriske strømkredse
|  | [L]XDD | Udtag | effektforbindende komponent der fast forbinder en elektrisk forbrugsgenstand med den elektriske forsyning
|  | [L]XDE | Strømfordeler | elektronisk effektforbindende komponent der kobler og fordeler strøm mellem flere tilsluttede enheder
|  | [L]XDF | Teknikbrønd | effektforbindende komponent der indkapsler og muliggør forbindelse mellem flere forskellige signal- og effektkredse
|  | [L]XE? | Potentialeforbindende komponent | forbindende komponent til jordpotentiale eller referencepotentiale
|  | [L]XEA | Jordklemme | potentialeforbindende komponent der giver forbindelse til jordpotentiale
|  | [L]XEB | Udligningsklemme | potentialeforbindende komponent der giver forbindelse til fælles elektrisk referencepunkt
|  | [L]XEC | Stelklemme | potentialeforbindende komponent der giver forbindelse til elektrisk stel
|  | [L]XED | Jordelektrode | potentialeforbindende komponent der skaber en stabil elektrisk forbindelse til ledende jord
|  | [L]XEE | Indfanger | potentialeforbindende komponent der forbinder et elektrisk lyn til en elektrisk kreds
|  | [L]XG? | Signalforbindende komponent | forbindende komponent til elektriske eller optiske signalforbindelser
|  | [L]XGA | Signalstik | signalforbindende komponent der tilslutter en vilkårlig elektronisk enhed til en signalkilde
|  | [L]XGB | Signaldåse | elektrisk signalforbindende komponent der indkapsler og muliggør forbindelse mellem flere ens elektroniske kredse
|  | [L]XGC | Patchpanel | elektrisk signalforbindende komponent der fleksibelt forbinder flere datanetværk med hinanden
|  | [L]XGD | Signalfordeler | elektrisk elektronisk signalforbindende komponent der kobler og fordeler signaler mellem flere tilsluttede enheder
|  | [L]XL? | Kapsel-flow forbindende komponent | forbindende komponent der forbinder åbne faste kapslinger til et flow af stof
|  | [L]XLA | Vandhane | kapsel-flow forbindende komponent der forbinder en en-strålet aftapningsenhed til et vandsystem
|  | [L]XLB | Bruser | kapsel-flow forbindende komponent der forbinder en fler-strålet aftapningsenhed til et vandsystem
|  | [L]XLC | Vask | kapsel-flow forbindende komponent der opsamler og bortskaffer spildevand
|  | [L]XLD | Toilet | kapsel-flow forbindende komponent der opsamler og bortskaffer urin og fækalier
|  | [L]XLE | Urinal | kapsel-flow forbindende komponent der opsamler og bortskaffer urin
|  | [L]XLF | Drypkop | kapsel-flow forbindende komponent der opsamler og bortskaffer overskydende vand i tekniske systemer
|  | [L]XLG | Udluftning | kapsel-flow forbindende komponent der bortskaffer overskydende luft
|  | [L]XLH | Gulvafløb | kapsel-flow forbindende komponent der opsamler og bortskaffer overskydende vand fra gulv
|  | [L]XM? | Flow-flow forbindende komponent | forbindende komponent der forbinder lukkede bygningsdele beregnet til flow af stof med hinanden
|  | [L]XMA | Slangekobling | flow-flow forbindende komponent der forbinder slanger til et teknisk system reversibelt
|  | [L]XMB | Rørkobling | flow-flow forbindende komponent der forbinder rør til et teknisk system reversibelt
|  | [L]XMC | Rørfitting | flow-flow forbindende komponent der formidler retningsændringer, afgreninger og samlinger i rør
|  | [L]XMD | Rørflange | flow-flow forbindende komponent der forbinder rør til et teknisk system ireversibelt
|  | [L]XME | Brønd | flow-flow forbindende komponent der indkapsler og muliggør forbindelse mellem flere flowkredse
|  | [L]XMF | Kanalfitting | flow-flow forbindende komponent der formidler retningsændringer, afgreninger og samlinger i kanaler
|  | [L]XS? | Niveauforbindende komponent | forbindende komponent der forbinder to eller flere niveauer med hinanden
|  | [L]XSA | Repos | niveauforbindende komponent der forbinder to eller flere trappeløb eller ramper
|  | [L]XSB | Trappeløb | niveauforbindende komponent der trinvis forbinder reposer eller etager med hinanden
|  | [L]XSC | Stige | niveauforbindende komponent der trinvis forbinder niveauer med hinanden i et trace der er tæt på lodret
|  | [L]XT? | Rumforbindende komponent | forbindende komponent der forbinder rum ved at danne eget rum
|  | [L]XTA | Hul | rumforbindende komponent i form af en gennembrydning af en bygningsdel
|  | [L]XTB | Udsparing | rumforbindende komponent i form af en fordybning i en bygningsdel
|  | [L]XTC | Udgravning | rumforbindende komponent i form af fjernet volumen i terrænbasis
|  | [L]Y?? | Reserveret
|  | [L]Z?? | Reserveret
|  | [E] | Bygværk
|  | [E]A?? | Bygning til menneskeligt behov og virke | bygværk beregnet til menneskers ophold og aktivitet | Building for human needs and human activity | construction entity designed for human dwelling and activity
|  | [E]AA? | Beboelsesbygning | bygning til menneskeligt behov og virke beregnet til fast ophold | Residential building | building for human needs and human acitivity designed for permanent occupation
|  | [E]AAA | Enfamilieshus | beboelsesbebygning beregnet for én husstand | Single-family house | residential building designed for one household
|  | [E]AAB | Flerfamilieshus | beboelsesbebygning beregnet for flere husstande med individuelle faciliteter | House for multiple occupation | residential building designed for several households with individual facilities
|  | [E]AAC | Boligkompleks | beboelsesbygning beregnet for flere husstande med fælles faciliteter | Housing complex | residential building designed for several households with shared facilities
|  | [E]AB? | Hotel- og restaurationsbygning | bygning til menneskeligt behov og virke beregnet til midlertidigt ophold og bespisning | Hotel and restaurant building | building for human needs and human acitivity, designed for temporary occupation and eating
|  | [E]ABA | Hotelbygning | hotel- og restaurationsbygning med individuelle opholdsfaciliteter | Hotel building | hotel and restaurant building with individual residential facilities
|  | [E]ABB | Vandrehjemsbygning | hotel- og restaurationsbygning med fælles opholdsfaciliteter | Youth hostel building | hotel and restaurant building with shared residential facilities
|  | [E]ABC | Restaurantbygning | hotel- og restaurationsbygning med fælles spisefaciliteter | Restaurant building | hotel and restaurant building with shared eating facilities
|  | [E]AC? | Hygiejnebygning | bygning til menneskeligt behov og virke beregnet til opnåelse af personlig hygiejne | Hygiene building | building for human needs and human acitivity designed to achieve personal hygiene
|  | [E]ACA | Toiletbygning | hygiejnebygning beregnet til at personer kan forrette deres nødtørft | Toilet building | hygiene building designed for persons to relieve themselves
|  | [E]ACB | Badebygning | hygiejnebygning beregnet til at personer kan vaske sig og eventuelt forrette deres nødtørft | Baths building | hygiene building designed to enable persons to wash and possibly relieve themselves
|  | [E]ACC | Saunabygning | hygiejnebygning beregnet til at en eller flere personer kan gå i sveddrivende bad | Sauna building | hygiene building designed for one or more persons to take a sweat-inducing bath
|  | [E]ACD | Omklædningsbygning | hygiejnebygning beregnet til at en eller flere personer kan skifte tøj | Changing building | hygiene building designed for one or more persons to change clothing
|  | [E]AD? | Isolationsbygning | bygning til menneskeligt behov og virke beregnet til at afskære mennesker fra omgivelserne | Isolation building | building for human needs and human acitivity designed to cut off persons from their surroundings
|  | [E]ADA | Beskyttelsesbygning | isolationsbygning beregnet til afskæring af mennesker fra farlige situationer | Shelter building | isolation building designed to isolate persons from dangerous situations
|  | [E]ADB | Fængselsbygning | isolationsbygning beregnet til afskæring af mennesker fra andre mennesker | Prison building | isolation building designed to isolate persons from other persons
|  | [E]AE? | Administrationsbygning | bygning til menneskeligt behov og virke beregnet til frembringelse af et immaterielt resultat | Administration building | building for human needs and human acitivity designed to produce an immaterial result
|  | [E]AEA | Kontorbygning | administrationsbygning beregnet til frembringelse eller formidling af information | Office building | administration building designed for production or interpretation of information
|  | [E]AEB | Servicebygning | administrationsbygning beregnet til tjenester | Service building | administration building designed for services
|  | [E]AEC | Beredskabsbygning | administrationsbygning beregnet til akut hjælp | Emergency services building | administration building designed for acute assistance
|  | [E]AF? | Produktionsbygning | bygning til menneskeligt behov og virke beregnet til frembringelse af et materielt resultat | Production building | building for human needs and human acitivity designed to produce a material result
|  | [E]AFA | Fabrikationsbygning | produktionsbygning beregnet til massefabrikation af produkter eller råvarer | Fabrication building | production building designed for mass production of products or raw materials
|  | [E]AFB | Værkstedsbygning | produktionsbygning beregnet til fabrikation eller reparation af produkter | Workshop building | production building designed for fabrication or repair of products
|  | [E]AG? | Handelsbygning | bygning til menneskeligt behov og virke beregnet til handel | Trading building | building for human needs and human acitivity designed for trading
|  | [E]AGA | Butiksbygning | mindre handelsbygning beregnet til salg af varer | Shop building | small trading building designed for sale of goods
|  | [E]AGB | Butikscenter | større handelsbygning beregnet til salg af varer | Shopping centre | large trading building designed for sale of goods
|  | [E]AGC | Galleri | mindre handelsbygning beregnet til fremvisning af varer | Gallery | small trading building designed for display of goods
|  | [E]AGD | Messehal | større handelsbygning beregnet til fremvisning af varer | Exhibition hall | large trading building designed for display of goods
|  | [E]AH? | Undervisningsbygning | bygning til menneskeligt behov og virke beregnet til bibringelse af kundskaber og færdigheder | Teaching building | building for human needs and human acitivity designed for transmission of knowledge and competencies
|  | [E]AHA | Skolebygning | undervisningsbygning beregnet til grundlæggende uddannelse | School building | teaching building designed for basic education
|  | [E]AHB | Universitetsbygning | undervisningsbygning beregnet til videregående uddannelse | University building | teaching building designed for further education
|  | [E]AHC | Kursuscenterbygning | undervisningsbygning beregnet til kursus | Course centre building | teaching building designed for courses
|  | [E]AJ? | Omsorgsbygning | bygning til menneskeligt behov og virke beregnet til sundhedsrelateret og anden behandling og pleje af individer | Care facility | building for human needs and human acitivity designed for health-related and other treatment and care of individuals
|  | [E]AJA | Børneinstitutionsbygning | Omsorgsbygning beregnet til pasning af børn | Children's institution building | care facility designed for care of children
|  | [E]AJB | Hospitalsbygning | Omsorgsbygning beregnet til behandling af mennesker | Hospital building | care facility designed for treatment of persons
|  | [E]AJC | Plejehjemsbygning | Omsorgsbygning beregnet til pleje af ældre mennesker | Care home building | care facility designed for care of elderly persons
|  | [E]AK? | Fritidsbygning | bygning til menneskeligt behov og virke beregnet til afslapning eller rekreation | Leisure facility | building for human needs and human acitivity designed for relaxation or recreation
|  | [E]AKA | Sommerhus | fritidsbygning beliggende i område udlagt til sommerhusbebyggelse | Summer house | leisure facility located in an area designated for holiday house development
|  | [E]AKB | Kolonihavehus | fritidsbygning beliggende i en haveforening | Allotment hut | leisure facility located on an allotment site
|  | [E]AKC | Lysthus | fritidsbygning beliggende i en have eller park | Gazebo | leisure facility located in a garden or park
|  | [E]AKD | Udestue | fritidsbygning beliggende som tilbygning til et bygværk | Conservatory | leisure facility forming an extension to a building
|  | [E]AL? | Sportsbygning | bygning til menneskeligt behov og virke beregnet til udøvelse af en bestemt sportslig aktivitet | Sports building | building for human needs and human acitivity designed for a particular sporting activity
|  | [E]ALA | Sportshal | sportsbygning beregnet til udøvelse af idræt | Sports hall | sports building designed for sporting activities
|  | [E]ALB | Tilskuertribune | sportsbygning beregnet til tilskuere | Stand | sports building designed for spectators
|  | [E]ALC | Svømmehal | sportsbygning beregnet til svømning | Swimming hall | sports building designed for swimming
|  | [E]ALD | Ridehus | sportsbygning beregnet til ridning | Riding school | sports building designed for riding
|  | [E]ALE | Udspringstårn | sportsbygning beregnet til udspring | Diving tower | sports building designed for diving
|  | [E]ALF | Bowlinghal | sportsbygning beregnet til bowling | Bowling hall | sports building designed for bowling
|  | [E]AM? | Kulturbygning | bygning til menneskeligt behov og virke beregnet til udøvelse af bestemte kulturelle aktiviteter | Cultural building | building for human needs and human acitivity designed for a particular cultural activity
|  | [E]AMA | Teaterbygning | kulturbygning beregnet til fremvisning af teater eller skuespil | Theatre building | cultural building designed for theatre performances or plays
|  | [E]AMB | Koncertbygning | kulturbygning beregnet til fremførelse af musik | Concert building | cultural building designed for performance of music
|  | [E]AMC | Udstillingsbygning | kulturbygning beregnet til fremvisning af genstande | Exhibition building | cultural building designed for displaying objects
|  | [E]AMD | Planetarium | kulturbygning beregnet til fremvisning af stjernehimmel | Planetarium | cultural building designed for displaying the night sky
|  | [E]AME | Biografbygning | kulturbygning beregnet til fremvisning af film | Cinema building | cultural building for displaying films
|  | [E]AMF | Biblioteksbygning | kulturbygning beregnet til udlån af bøger og andre medier | Library building | cultural building designed for loaning books and other media
|  | [E]AMG | Multihus | kulturbygning beregnet til flere formål i en fælles bygningsmæssig sammenhæng | Multi-functional building | cultural building designed for several purposes in a shared building complex
|  | [E]AN? | Forsamlingsbygning | bygning til menneskeligt behov og virke beregnet til at samle en større gruppe af mennesker | Assembly hall | building for human needs and human acitivity designed for assemblies of large groups of persons
|  | [E]ANA | Beboerhus | forsamlingsbygning beregnet til beboerfællesskab | Residents' hall | assembly hall designed for a residents' association
|  | [E]ANB | Medborgerhus | forsamlingsbygning beregnet til områdefællesskab | Local hall | assembly hall designed for a local association
|  | [E]ANC | Klubhus | forsamlingsbygning beregnet til interessefællesskab | Clubhouse | assembly hall designed for a club
|  | [E]AND | Religionsbygning | forsamlingsbygning beregnet til religiøst fællesskab | Religious building | assembly hall designed for a religious community
|  | [E]AP? | Opbevaringsbygning | bygning til menneskeligt behov og virke beregnet til opbevaring af materiale, udstyr og organismer | Storage building | building for human needs and human acitivity designed for storage of materials, equipment and organisms
|  | [E]APA | Materialebygning | opbevaringsbygning beregnet til ressourcer | Materials store | storage building designed for resources
|  | [E]APB | Materielbygning | opbevaringsbygning beregnet til flytbart teknisk udstyr | Equipment building (garage) | storage building designed for moveable technical equipment
|  | [E]APC | Dyrebygning | opbevaringsbygning beregnet til dyr | Animal house | storage building designed for animals
|  | [E]APD | Plantebygning | opbevaringsbygning beregnet til vækster | Greenhouse | storage building designed for plants
|  | [E]APE | Morsbygning | opbevaringsbygning beregnet til afdøde | Mortuary | storage building designed for dead bodies
|  | [E]AQ? | Fordelingsbygning | bygning til menneskeligt behov og virke beregnet til at give adgang til andre bygværker | Access building | building for human needs and human acitivity designed to give access to other buildings
|  | [E]AQA | Gangbygning | fordelingsbygning beregnet til at skabe horisontal adgang mellem to eller flere bygværker | Passageway | access building designed to create horizontal access between two or more buildings
|  | [E]AQB | Trappetårn | fordelingsbygning beregnet til at skabe ikke-automatisk vertikal adgang mellem to eller flere etager | Staircase tower | access building designed to create non-automated vertical access between two or more storeys
|  | [E]AQC | Elevatorbygning | fordelingsbygning beregnet til at skabe automatisk vertikal adgang mellem to eller flere niveauer | Lift tower | access building designed to create automated vertical access between two or more levels
|  | [E]AQD | Portbygning | fordelingsbygning beregnet til at skabe forbindelse mellem to bygværker ved passage igennem et bygværk | Gatehouse | access building designed to create a link between two buildings by passing through a building
|  | [E]B?? | Teknikanlæg | bygværk beregnet til aktivt teknisk udstyr | Plant room | construction entity designed for active technical equipment
|  | [E]BA? | Produktionsanlæg | teknikanlæg beregnet til produktion af energi eller råstoffer | Production plant | plant room designed for production of energy or raw materials
|  | [E]BAA | Kraftvarmeværk | produktionsanlæg beregnet til frembringelse af energi | Combined heat and power station | production plant designed for production of energy
|  | [E]BAB | Vandværk | produktionsanlæg beregnet til frembringelse af drikkevand | Water treatment works | production plant designed for production of drinking water
|  | [E]BAC | Råstofanlæg | produktionsanlæg beregnet til frembringelse af råstof | Raw material plant | production plant designed for production of raw material
|  | [E]BB? | Forbindelsesanlæg | teknikanlæg beregnet til forbindelse af tekniske systemer | Linking equipment | technical equipment designed to link technical systems
|  | [E]BBA | Signalanlæg | trådløst forbindelsesanlæg beregnet til elektromagnetiske signaler | Signalling equipment | wireless linking equipment designed for electromagnetic signals
|  | [E]BBB | Masteanlæg | forbindelsesanælg beregnet til elkraft og signaler ophængt i luft | Transmission mast | linking equipment designed for electrical power and signals suspended above ground
|  | [E]BBC | Kabelanlæg | kablet forbindelsesanlæg beregnet til elkraft og signaler nedgravet i jord | Cabling | buried cabled linking equipment designed for electrical power and signals
|  | [E]BBD | Rørledningsanlæg | forbindelsesanlæg beregnet til gas, luft og væsker | Piped network | linking equipment designed for gas, air and liquids
|  | [E]BBE | Koblingsanlæg | forbindelsesanlæg beregnet til kobling eller omformning i elektriske anlæg | Coupling equipment | linking equipment designed for coupling or transforming in electrical installations
|  | [E]BC? | Bortskaffelsesanlæg | teknikanlæg beregnet til bortskaffelse af restprodukter | Disposal systems | technical equipment designed for disposal of waste products
|  | [E]BCA | Skorstensanlæg | bortskaffelsesanlæg beregnet til bortledning af luft, damp eller røggas | Chimney system | disposal systems designed to remove air, steam or flue gas
|  | [E]BCB | Kloakanlæg | bortskaffelsesanlæg beregnet til bortledning af spildevand | Sewer system | disposal systems designed to remove wastewater
|  | [E]BD? | Transportanlæg | teknikanlæg beregnet til flytning af personer eller materiel | Transport system | technical equipment designed to move persons or equipment
|  | [E]BDA | Krananlæg | transportanlæg beregnet til flytning af materialer over korte afstande | Crane equipment | transport system designed to move materials over short distances
|  | [E]BDB | Transportøranlæg | transportanlæg beregnet til flytning af materialer over større afstande | Transporter system | transport system designed to move materials over larger distances
|  | [E]BDC | Svævebane | transportanlæg beregnet til flytning af personer over større afstande | Ropeway | transport system designed to move people over larger distances
|  | [E]BE? | Opbevaringsanlæg | teknikanlæg beregnet til lagring af informationer eller stof | Storage equipment | technical equipment designed to store information or materials
|  | [E]BEA | Målestation | opbevaringsanlæg beregnet til måledata | Measuring station | storage equipment designed for measurement data
|  | [E]BEB | Deponeringsplads | opbevaringsanlæg beregnet til affald | Landfill site | storage designed for refuse
|  | [E]BEC | Containerplads | opbevaringsanlæg beregnet til containere | Container space | storage facility designed for containers
|  | [E]BED | Beholderanlæg | opbevaringsanlæg beregnet til væske, gas eller andre masser i lukkede enheder | Tank farm | storage facility designed for liquid, gas or other masses in sealed units
|  | [E]BEE | Bassin | opbevaringsanlæg beregnet til væske eller andre masser i åbne enheder | Pool | storage facility designed for liquids or other masses in open units
|  | [E]BF? | Behandlingsanlæg | teknikanlæg beregnet til behandling af medier eller materialer i en proces | Process plant | technical equipment designed to treat media or materials in a process
|  | [E]BFA | Pumpestation | behandlingsanlæg beregnet til forøgning af tryk | Pumping station | process plant designed to increase pressure
|  | [E]BFB | Rensningsbassin | behandlingsanlæg beregnet til rensning af vand | Treatment pond | process plant designed to treat water
|  | [E]BFC | Slamrensningsanlæg | behandlingsanlæg beregnet til rensning af slam | Sludge treatment plant | process plant designed to treat sludge
|  | [E]BG? | Forlystelsesanlæg | teknikanlæg beregnet til oplevelse | Entertainment system | technical equipment designed for entertainment
|  | [E]BGA | Rutchebane | forlystelsesanlæg beregnet til hurtig varieret bevægelse | Roller-coaster | entertainment system designed for quick and varied movement
|  | [E]BGB | Karrussel | forlystelsesanlæg beregnet til horisontal cirkelbevægelse | Merry-go-round | entertainment system designed for circular horizontal movement
|  | [E]BGC | Pariserhjul | forlystelsesanlæg beregnet til vertikal cirkelbevægelse | Ferris wheel | entertainment system designed for circular vertical movement
|  | [E]BGD | Springvand | forlystelsesanlæg beregnet til flow af vand | Flume | entertainment system designed for flow of water
|  | [E]C?? | Infrastrukturanlæg | bygværk beregnet til at skabe fysisk eller teknisk sammenhæng | Infrastructure facility | construction entity designed to create physical or technical linkage
|  | [E]CA? | Trafikanlæg | infrastrukturanlæg beregnet til føring af trafik i et bestemt område | Bridge | traffic system designed for traffic to cross over an obstruction
|  | [E]CAA | Bro | trafikanlæg beregnet til trafik hen over en forhindring | Bridge | traffic system designed for traffic to cross over an obstruction
|  | [E]CAB | Tunnel | trafikanlæg beregnet til trafik under en forhindring | Tunnel | traffic system designed for traffic to cross under an obstruction
|  | [E]CAC | Trafikkanal | trafikanlæg beregnet til vandbåren trafik | Transport canal | traffic system designed for water-borne traffic
|  | [E]CAD | Skinneanlæg | trafikanlæg beregnet til sporført trafik | Rail network | traffic system designed for traffic on rails
|  | [E]CAE | Vej | trafikanlæg beregnet til motortrafik | Road | traffic system designed for vehicular traffic
|  | [E]CAF | Fortov | trafikanlæg beregnet til gangtrafik | Footpath | traffic system designed for pedestrian traffic
|  | [E]CAG | Sti | trafikanlæg beregnet til cykel- og gangtrafik | Path | traffic system designed for bicycle and pedestrian traffic
|  | [E]CB? | Terminalanlæg | infrastrukturanlæg beregnet til forbindelse | Terminus | infrastructure facility designed for connections
|  | [E]CBA | Kaj | terminalanlæg beregnet til forbindelse fra vandtrafik til anden trafik | Quay | terminus designed for connection between water-borne and other traffic
|  | [E]CBB | Perron | terminalanlæg beregnet til forbindelse fra togtrafik til anden trafik | Platform | terminus designed for connection between railway and other traffic
|  | [E]CBC | Vejkryds | terminalanlæg beregnet til forbindelse fra vejtrafik til anden trafik | Crossroads | terminus designed for connection between road and other traffic
|  | [E]CBD | Togterminal | terminalanlæg beregnet til forbindelse til togtrafik | Rail terminus | terminus designed for connection with rail transport
|  | [E]CBE | Lufthavnsterminal | terminalanlæg beregnet til forbindelse til lufttrafik | Airport terminal | terminus designed for connection with air transport
|  | [E]CBF | Busterminal | terminalanlæg beregnet til forbindelse til bustrafik | Bus terminus | terminus designed for connection with bus transport
|  | [E]CBG | Færgeterminal | terminalanlæg beregnet til forbindelse til færgetrafik | Ferry terminal | terminus designed for connection with ferry transport
|  | [E]CC? | Parkeringsanlæg | infrastrukturanlæg beregnet til parkering af transportmidler | Parking equipment | infrastructure facility designed for parking vehicles
|  | [E]CCA | Cykelparkeringsanlæg | parkeringsanlæg beregnet til cykler | Cycle park | parking equipment designed for bicycles
|  | [E]CCB | Parkeringsplads | parkeringsanlæg beregnet til motorkøretøjer | Car park | parking equipment designed for motor vehicles
|  | [E]CCC | Ranger anlæg | parkeringsanlæg beregnet til tog | Sidings system | parking equipment designed for trains
|  | [E]CCD | Flyveplads | parkeringsanlæg beregnet til fly | Airfield | parking equipment designed for aeroplanes
|  | [E]CD? | Kommunikationsbygning | infrastrukturanlæg beregnet til kommunikation mellem systemer eller mennesker | Traffic system | infrastructure facility designed to guide traffic in a particular area
|  | [E]CDA | Kontroltårn | kommunikationsbygning beregnet til styring, regulering og overvågning | Control tower | communications building designed for control, regulation and monitoring
|  | [E]CDB | Antennetårn | kommunikationsbygning beregnet til elektromagnetiske bølger | Aerial mast | communications building designed for electromagnetic waves
|  | [E]CDC | Fyrtårn | kommunikationsbygning beregnet til afgivelse af lyssignal | Lighthouse | communications building designed to emit optical signals
|  | [E]CDD | Klokketårn | kommunikationsbygning beregnet til afgivelse af lydsignal | #N/A | #N/A
|  | [E]CE? | Vandreguleringsanlæg | infrastrukturanlæg beregnet til vandmasser | Water control facility | infrastructure facility designed for masses of water
|  | [E]CEA | Dæmning | vandreguleringsanlæg beregnet til at opdæmme vandstand | Dam | water control facility designed to retain a water level
|  | [E]CEB | Kanal | vandreguleringsanlæg beregnet til guidet transport af vand | Canal | water control facility designed for guided transport of water
|  | [E]CEC | Stemmeværk | vandreguleringsanlæg beregnet til at opdæmme vandstand med overløb | Barrage | water control facility designed to retain a water level with an overflow
|  | [E]CED | Sluseanlæg | vandreguleringsanlæg beregnet til at regulere vandstand | Sluice system | water control facility designed to adjust water level
|  | [E]CEE | Mole | vandreguleringsanlæg beregnet til at beskytte en havn mod bølgeindtrængning | Mole | water control facility designed to protect a harbour from wave effects
|  | [E]D?? | Landskab | bygværk beregnet til afgrænsning af natur | Landscape | construction entity designed to delimit nature
|  | [E]DA? | Naturområde | åbent tildannet landskab beregnet til naturoplevelse og naturanvendelse | Natural area | open shaped landscape designed for experiencing and exploiting nature
|  | [E]DAA | Strand | naturområde i form af sand eller sten der giver adgang til vand | Beach | natural area consisting of sand or stone providing access to water
|  | [E]DAB | Klit | naturområde i form af sandbakke | Dunes | natural area in consisting of hills of sand
|  | [E]DAC | Sø | naturområde i form af samling af stillestående vand | Lake | natural area consisting of a body of standing water
|  | [E]DAD | Eng | naturområde i form af fugtigt lavtliggende græsområde | Meadow | natural area consisting of a moist low-lying area of grass
|  | [E]DAE | Vådområde | naturområde i form af lavvandet eller meget fugtigt område | Wetland | natural area consisting of shallow water or a very moist area
|  | [E]DAF | Vandløb | naturområde i form af samling af rindende vand | Watercourse | natural area consisting of a body of running water
|  | [E]DB? | Rekreativt område | landskab beregnet til hvile og afslapning | Recreational area | landscape designed for rest and relaxation
|  | [E]DBA | Have | rekreativt område beregnet til privat brug | Garden | recreational area designed for private use
|  | [E]DBB | Park | rekreativt område beregnet til offentligt brug | Park | recreational area designed for public use
|  | [E]DBC | Campingplads | rekreativt område beregnet til offentligt brug med overnatningsmuligheder | Campsite | recreational area designed for public use allowing for overnight accommodation
|  | [E]DC? | Forsamlingsområde | landskab beregnet til at samle en større gruppe af mennesker | Assembly area | landscape designed for assemblies of large groups of persons
|  | [E]DCA | Mødeplads | forsamlingsområde beregnet til at flere personer holder møde | Meeting place | assembly area designed for several people to hold a meeting
|  | [E]DCB | Torv | forsamlingsområde beregnet til handel | Market square | assembly area designed for trade
|  | [E]DCC | Træningsplads | forsamlingsområde beregnet til opøvelse af færdigheder | Training site | assembly area designed for practicing competencies
|  | [E]DCD | Legeplads | forsamlingsområde beregnet til børn | Playground | assembly area designed for children
|  | [E]DD? | Produktionsområde | landskab beregnet til materialemæssig produktion | Production area | landscape designed for production of materials
|  | [E]DDA | Grund | produktionsområde beregnet til opførelse af bygværk | Plot | production area designed for construction of a building
|  | [E]DDB | Brud | produktionsområde beregnet til brydning af råstoffer | Quarry | production area designed for quarrying raw materials
|  | [E]DDC | Grav | produktionsområde beregnet til udgravning af råstoffer | Pit | production area designed for excavation of raw materials
|  | [E]DDD | Skov | produktionsområde beregnet til træ | Woodland | production area designed for timber
|  | [E]DDE | Mark | produktionsområde beregnet til afgrøder | Field | production area designed for crops
|  | [E]DE? | Sportsanlæg | landskab beregnet til udøvelse af idræt | Sports field | landscape designed for sporting activities
|  | [E]DEA | Boldbane | sportsanlæg beregnet til udøvelse af boldspil | Playing field | sports field designed for ball games
|  | [E]DEB | Væddeløbsbane | sportsanlæg beregnet til væddeløbskonkurrence | Race track | sports field designed for racing competitions
|  | [E]DEC | Atletikbane | sportsanlæg beregnet til atletik | Athletics track | sports field designed for athletics
|  | [E]DED | Svømmebassin | sportsanlæg beregnet til svømning | Swimming pool | sports field designed for swimming
|  | [E]E?? | Monument | bygværk til minde om historiske begivenheder eller personer | Monument | construction entity established to remind people of a person or an event
|  | [E]EA? | Mindesmærke | monument beregnet til historisk bevarelse | Memorial | memorial designed for historical preservation
|  | [E]EAA | Kulturminde | mindesmærke beregnet til kulturbevarelse | Cultural monument | memorial designed to preserve culture
|  | [E]EAB | Fortidsminde | mindesmærke beregnet til oldtidsbevarelse | Ancient monument | memorial designed to preserve ancient history
|  | [E]Z?? | Ikke defineret | bygværk hvor anvendelse ikke er defineret | Undefined | construction entity with no defined use
|  | [E]ZZ? | Ikke defineret | bygværk hvor anvendelse ikke er defineret | Undefined | construction entity with no defined use
|  | [E]ZZZ | Ikke defineret | bygværk hvor anvendelse ikke er defineret | Undefined | construction entity with no defined use
|  | [B] | Fysisk rum
|  | [B]A?? | Rum til menneskeligt behov og virke | rum beregnet til menneskers ophold og aktivitet | Space for human needs and human activity | space designed for human dwelling and activity
|  | [B]AA? | Opholdsrum | rum til menneskeligt behov og virke beregnet til hvile, afslapning, rekreation eller venten | Occupiable room | space for human needs and human activity designed for rest, relaxation, recreation or waiting
|  | [B]AAA | Værelse | personligt opholdsrum beregnet til afslapning eller rekreation | Room | occupiable room designed for personal relaxation or recreation
|  | [B]AAB | Stue | fælles opholdsrum beregnet til afslapning eller rekreation | Living room | occupiable room designed for shared relaxation or recreation
|  | [B]AAC | Venterum | fælles opholdsrum beregnet til venten | Waiting room | occupiable room designed for waiting
|  | [B]AAD | Gårdrum | fælles opholdsrum, beregnet til udendørs ophold og aktiviteter, helt eller delvist omkranset af bygninger | Courtyard | occupiable room designed for outdoor occupation and activities, entirely or partly surrounded by buildings
|  | [B]AB? | Hygiejnerum | rum til menneskeligt behov og virke beregnet til opnåelse af personlig hygiejne | Washroom | space for human needs and human activity designed to achieve personal hygiene
|  | [B]ABA | Badeværelse | personligt hygiejnerum beregnet til at en person kan vaske sig og eventuelt forrette sin nødtørft | Bathroom | washroom designed to enable persons to wash and possibly relieve themselves
|  | [B]ABB | Toilet | personligt hygiejnerum beregnet til at en person kan forrette sin nødtørft | Toilet | washroom designed to enable persons to relieve themselves
|  | [B]ABC | Puslerum | hygiejnerum beregnet til pleje af mindre børn | Nappy change | washroom designed for care of young children
|  | [B]ABD | Omklædningsrum | hygiejnerum beregnet til at en eller flere personer kan skifte tøj | Changing room | washroom designed for one or more persons to change clothing
|  | [B]ABE | Baderum | fælles hygiejnerum beregnet til at en eller flere personer kan vaske sig | Bathing room | washroom designed for one or more persons to wash themselves
|  | [B]ABF | Sauna | fælles hygiejnerum beregnet til at en eller flere personer kan gå i sveddrivende bad | Sauna | washroom designed for one or more persons to take a sweat-inducing bath
|  | [B]AC? | Isolationsrum | rum til menneskeligt behov og virke beregnet til at afskære mennesker fra omgivelserne | Isolation room | space for human needs and human activity designed to cut off persons from their surroundings
|  | [B]ACA | Beskyttelsesrum | isolationsrum beregnet til afskæring af mennesker fra farlige situationer | Shelter | isolation room designed to isolate persons from dangerous situations
|  | [B]ACB | Celle | isolationsrum beregnet til afskæring af mennesker fra andre mennesker | Cell | isolation room designed to isolate persons from other persons
|  | [B]AD? | Arbejdsrum | rum til menneskeligt behov og virke beregnet til frembringelse af et immaterielt resultat | Workroom | space for human needs and human activity designed to produce an immaterial result
|  | [B]ADA | Kontor | arbejdsrum beregnet til frembringelse eller formidling af information | Office | workroom designed for production or interpretation of information
|  | [B]ADB | Møderum | arbejdsrum beregnet til at to eller flere personer holder møde | Meeting room | workroom designed for two or more persons to hold a meeting
|  | [B]ADC | Reception | arbejdsrum beregnet til modtagelse af gæster | Reception | workroom designed to receive guests
|  | [B]ADD | Salgslokale | arbejdsrum beregnet til salg af varer og tjenesteydelser | Sales area | workroom designed for sale of goods and services
|  | [B]ADE | Undervisningsrum | arbejdsrum beregnet til bibringelse af kundskaber og færdigheder | Teaching room | workroom designed to convey knowledge and competencies
|  | [B]ADF | Studierum | arbejdsrum beregnet til læsning | Study | workroom designed for reading
|  | [B]ADG | Vaskerum | arbejdsrum beregnet til rengøring af genstande | Laundry | workroom designed for cleaning objects
|  | [B]ADH | Pakkerum | arbejdsrum beregnet til sortering og pakning af genstande | Packing room | workroom designed for sorting and packing objects
|  | [B]ADJ | Behandlingsrum | arbejdsrum beregnet til sundhedsrelateret og anden behandling og pleje af individer | Treatment room | workroom designed for health-related and other treatment and care of individuals
|  | [B]ADK | Undersøgelsesrum | arbejdsrum beregnet til diagnosticering | Examining room | workroom designed for diagnosis
|  | [B]ADL | Overvågningsrum | arbejdsrum beregnet til individer mens de overvåges | Observation room | workroom designed for individuals while they are monitored
|  | [B]ADM | Betragterrum | arbejdsrum beregnet til observation af processer og mennesker i et tilstødende rum | Viewing room | workroom designed for observing processes and persons in adjacent room
|  | [B]ADN | Medieværksted | arbejdsrum beregnet til optagelse og redigering af medier | Media workshop | workroom designed for recording and editing media
|  | [B]ADP | Varemodtagelsesrum | arbejdsrum beregnet til modtagelse og intern fordeling af varer | Goods reception room | workroom designed for reception and internal distribution of goods
|  | [B]ADQ | Postrum | arbejdsrum beregnet til modtagelse og intern fordeling af post | Mail room | workroom designed for reception and internal distribution of mail
|  | [B]AE? | Produktionsrum | rum til menneskeligt behov og virke beregnet til frembringelse af et materielt resultat | Production room | space for human needs and human activity designed to produce a material result
|  | [B]AEA | Køkken | produktionsrum beregnet til arbejde med fødevarer | Kitchen | production room designed for work with foodstuffs
|  | [B]AEB | Materialeværksted | produktionsrum beregnet til arbejde med materialer | Materials workshop | production room designed for work with materials
|  | [B]AEC | Teknikværksted | produktionsrum beregnet til arbejde med maskiner og udstyr | Machine shop | production room designed for work with machinery and equipment
|  | [B]AED | Kunstværksted | produktionsrum beregnet til arbejde med kunst og kunsthåndværk | Studio | production room designed for working on art and crafts
|  | [B]AF? | Forsøgsrum | rum til menneskeligt virke beregnet til udførelse af analyser og forsøg | Laboratory | space for human activity designed for performing analyses and tests
|  | [B]AFA | Tekniklaboratorium | forsøgsrum beregnet til teknisk undersøgelse | Technical laboratory | laboratory designed for technical analyses
|  | [B]AFB | Materialelaboratorium | forsøgsrum beregnet til materialemæssig undersøgelse | Materials laboratory | laboratory designed for studying materials
|  | [B]AFC | Biologilaboratorium | forsøgsrum beregnet til biologisk undersøgelse | Biology laboratory | laboratory designed for biological analysis
|  | [B]AG? | Udfoldelsesrum | rum til menneskeligt behov og virke beregnet til udøvelse af en bestemt sportslig eller kulturel aktivitet | Practice room | space for human needs and human activity designed for practicing a particular sporting or cultural activity
|  | [B]AGA | Sportshal | udfoldelsesrum beregnet til udøvelse af idræt | Sports hall | practice room designed for sporting activities
|  | [B]AGB | Træningsrum | udfoldelsesrum beregnet til træning af styrke, kondition og balance | Training room | practice room designed for training strength, condition and balance
|  | [B]AGC | Øverum | udfoldelsesrum beregnet til opøvelse af kunstneriske færdigheder | Rehearsal room | practice room designed for practicing artistic competencies
|  | [B]AGD | Scenerum | udfoldelsesrum beregnet til fremførelse af kunstnerisk værk | Stage | practice room designed for performance of artistic works
|  | [B]AGE | Legerum | udfoldelsesrum beregnet til børn | Playroom | practice room designed for children
|  | [B]AH? | Forsamlingsrum | rum til menneskeligt behov og virke beregnet til at samle en større gruppe af mennesker | Assembly room | space for human needs and human activity designed for assemblies of large groups of persons
|  | [B]AHA | Spiserum | forsamlingsrum beregnet til indtagelse af mad | Dining room | assembly room designed for consumption of food
|  | [B]AHB | Auditorium | forsamlingsrum beregnet til foredrag | Auditorium | assembly room designed for lectures
|  | [B]AHC | Sal | forsamlingsrum beregnet til særlige lejligheder | Hall | assembly room designed for special occasions
|  | [B]AHD | Udstillingsrum | forsamlingsrum beregnet til fremvisning af genstande | Gallery | assembly room designed for displaying objects
|  | [B]AHE | Religiøse rum | forsamlingsrum beregnet til udøvelse af religiøs aktivitet | Religious faith room | assembly room designed for religious activity
|  | [B]AHF | Bibilioteksrum | forsamlingsrum beregnet til læsning | Library room | assembly room designed for reading
|  | [B]C?? | Rum til opbevaring | rum beregnet til opbevaring af materiale, udstyr og organismer | Storage space | space designed for storage of materials, equipment and organisms
|  | [B]CA? | Materialerum | rum til opbevaring beregnet til ressourcer | Materials store | storage space designed for resources
|  | [B]CAA | Affaldsrum | materialerum beregnet til opbevaring af materiale eller ting som er kasseret | Refuse storage room | materials store designed for storage of rejected materials or objects
|  | [B]CAB | Kemikaliedepot | materialerum beregnet til opbevaring af kemisk stof | Chemicals store | materials store designed for storage of chemicals
|  | [B]CAC | Medicindepot | materialerum beregnet til opbevaring af lægemidler | Medicine store | materials store designed for storage of medicines
|  | [B]CAD | Informationsarkiv | materialerum beregnet til opbevaring af fysiske dokumenter eller medier | Archive room | materials store designed for storage of physical documents or media
|  | [B]CAE | Væskedepot | materialerum beregnet til opbevaring af flydende stof | Liquids store | materials store designed for storage of liquids
|  | [B]CAF | Råstofdepot | materialerum beregnet til opbevaring af stof eller materiale til anvendelse i en produktionsproces | Raw materials store | materials store designed for storage of substances or materials for use in a production process
|  | [B]CAG | Fødevaredepot | materialerum beregnet til opbevaring af mad og drikke | Larder | materials store designed for storage of food and drinks
|  | [B]CAH | Værdidepot | materialerum beregnet til opbevaring af værdifulde genstande | Secure storage | materials store designed for storage of valuable objects
|  | [B]CAJ | Emballagedepot | materialerum beregnet til opbevaring af materialer til indpakning | Packaging store | materials store designed for storage of materials for packaging
|  | [B]CAK | Beklædningsdepot | materialerum beregnet til opbevaring af tøj, sko og linned | Clothes store | materials store designed for storage of clothing, shoes and linen
|  | [B]CAL | Byggevaredepot | materialerum beregnet til opbevaring af byggematerialer | Building materials store | materials store designed for storage of building materials
|  | [B]CB? | Materielrum | rum til opbevaring beregnet til flytbart teknisk udstyr | Equipment room | storage space designed for moveable technical equipment
|  | [B]CBA | Inventardepot | materielrum beregnet til opbevaring af genstande til indretning | Furniture store | equipment room designed for storage of objects for fitting out (of rooms)
|  | [B]CBB | Redskabsdepot | materielrum beregnet til opbevaring af værktøj | Tool store | equipment room designed for storage of tools
|  | [B]CBC | Apparatdepot | materielrum beregnet til opbevaring af tekniske instrumenter | Instrument store | equipment room designed for storage of technical instruments
|  | [B]CBD | Transportmiddeldepot | materielrum beregnet til opbevaring af midler til transport af personer eller gods | Garage | equipment room designed for storage of means of transport for persons or goods
|  | [B]CBE | Rengøringsrum | materielrum beregnet til opbevaring af rengøringsmidler og -udstyr | Cleaning room | equipment room designed for storage of cleaning agents and cleaning equipment
|  | [B]CC? | Dyrerum | rum til opbevaring beregnet til dyr | Animal room | storage space designed for animals
|  | [B]CCA | Bur | individuelt aflåst dyrerum beregnet til dyrehold | Cage | animal room designed to keep animals locked up individually
|  | [B]CCB | Bås | individuelt indhegnet dyrerum beregnet til dyrehold | Stall | animal room designed to keep animals fenced in individually
|  | [B]CCC | Stald | fælles dyrerum beregnet til dyrehold | Stable | animal room designed to provide shelter for several animals
|  | [B]CCD | Bassin | dyrerum beregnet til dyrehold i vand | Pool | animal room designed to keep animals in water
|  | [B]CD? | Planterum | rum til opbevaring beregnet til vækster | Plant house | storage space designed for plants
|  | [B]CDA | Væksthus | indendørs planterum beregnet til dyrkning af vækster | Greenhouse | plant house designed for growing plants indoor
|  | [B]CDB | Haverum | udendørs planterum beregnet til dyrkning af vækster | Conservatory | plant house designed for growing plants outdoor
|  | [B]CE? | Morsrum | rum til opbevaring beregnet til afdøde | Mortuary | storage space designed for dead bodies
|  | [B]CEA | Ligrum | morsrum til midlertidig opbevaring | Chapel of rest | mortuary for interim storage
|  | [B]CEB | Gravkammer | morsrum til permanent opbevaring | Crypt | mortuary for permanent storage
|  | [B]D?? | Rum til tekniske systemer | rum beregnet til aktivt teknisk udstyr | Room for technical systems | space designed for active technical equipment
|  | [B]DA? | Driftsteknikrum | rum til tekniske systemer beregnet til at understøtte bygværkets funktion | Plant room | room for technical systems designed to support the function of the building
|  | [B]DAA | El-teknikrum | driftsteknikrum kun beregnet til stationært elektrisk udstyr | Electrical plant room | plant room designed solely for stationary electrical equipment
|  | [B]DAB | IT-teknikrum | driftsteknikrum kun beregnet til stationært elektronisk udstyr | IT equipment room | plant room designed solely for stationary electronic equipment
|  | [B]DAC | Maskinteknikrum | driftsteknikrum kun beregnet til stationært mekanisk udstyr | Mechanical plant room | plant room designed solely for stationary mechanical equipment
|  | [B]DAD | Fællesteknikrum | driftsteknikrum beregnet til stationært teknisk udstyr | Shared plant room | plant room designed for stationary technical equipment
|  | [B]DB? | Udstyrsrum | rum til tekniske systemer beregnet til at understøtte menneskeligt virke | Equipment room | room for technical systems designed to support human activities
|  | [B]DBA | Kontroludstyrsrum | udstyrsrum beregnet til styring, regulering og overvågning | Control equipment room | equipment room designed for control, regulation and monitoring
|  | [B]DBB | Produktionsudstyrsrum | udstyrsrum beregnet til fremstilling og bearbejdning af produkter | Production plant room | equipment room designed for fabrication and preparation of products
|  | [B]DBC | Serviceudstyrsrum | udstyrsrum beregnet til servicefunktioner | Service equipment room | equipment room designed for service functions
|  | [B]DBD | Undersøgelsesudstyrsrum | udstyrsrum beregnet til undersøgelse | Analysis equipment room | equipment room designed for analyses
|  | [B]E?? | Rum til infrastruktur | rum beregnet til at skabe sammenhæng mellem rum | Space for infrastructure | space designed to create links between activity spaces
|  | [B]EA? | Fordelingsrum | rum til infrastruktur beregnet til at give adgang til andre rum | Circulation space | space for infrastructure designed to give access to other spaces
|  | [B]EAA | Forhal | fordelingsrum beregnet til at adskille og skabe forbindelse mellem udendørs og indendørs rum | Anteroom | circulation space designed to separate and create links between outdoor and indoor spaces
|  | [B]EAB | Sluse | fordelingsrum beregnet til at regulere passage mellem rum | Airlock | circulation space designed to regulate passage between rooms
|  | [B]EAC | Gang | fordelingsrum beregnet til at skabe horisontal adgang mellem to eller flere rum | Corridor | circulation space designed to create horizontal access between two or more rooms
|  | [B]EAD | Trapperum | fordelingsrum beregnet til at skabe ikke-automatisk vertikal adgang mellem to eller flere etager eller niveauer | Stairwell | circulation space designed to create non-automated vertical access between two or more storeys or levels
|  | [B]EAE | Elevatorrum | fordelingsrum beregnet til at skabe automatisk vertikal adgang mellem to eller flere niveauer | Lift space | circulation space designed to create automated vertical access between two or more levels
|  | [B]EAF | Portrum | fordelingsrum beregnet til at skabe forbindelse mellem to rum ved passage igennem et bygværk | Portico | circulation space designed to create a link between two spaces by passing through a building
|  | [B]EB? | Teknisk føringsrum | rum til infrastruktur beregnet til fremføring af tekniske systemer | Services duct | space for infrastructure designed for distributing technical services
|  | [B]EBA | Servicegang | vandret teknisk føringsrum beregnet til fremføring af teknisk udstyr med plads til personer | Services tunnel | services duct designed for distributing technical services with room for persons horisontally
|  | [B]EBB | Skakt | lodret teknisk føringsrum beregnet til fremføring af teknisk udstyr eller medie med adgangsmulighed for personer | Shaft | services duct designed for distributing technical services or media with access for persons vertically
|  | [B]EBC | Kanal | teknisk føringsrum beregnet til fremføring af teknisk udstyr eller medie uden adgangsmulighed for personer | Duct | services duct designed for distributing technical services or media without access for persons
|  | [B]EC? | Transportrum | rum til infrastruktur beregnet til trafik | Transport space | space for infrastructure designed for traffic
|  | [B]ECA | Fritrumsprofil | virtuelt afgrænset transportrum beregnet til passage | Clearance profile | virtually delimited transport space designed for passage
|  | [B]ECB | Tunnelrum | fysisk afgrænset transportrum beregnet til passage | Tunnel | physically delimited transport space designed for passage
|  | [B]Z?? | Ikke defineret | rum hvor anvendelse ikke er defineret | Undefined | space with no defined use
|  | [B]ZZ? | Ikke defineret | rum hvor anvendelse ikke er defineret | Undefined | space with no defined use
|  | [B]ZZZ | Ikke defineret | rum hvor anvendelse ikke er defineret | Undefined | space with no defined use
|  | [D] | Materiel | fysiske genstande som benyttes i processer på en byggeplads til at frembringe resultater og som ikke er beregnet til at indgå i det færdige resultat